## Materijal
Технички послови дистрибуције електричне енергије и управљања дистрибутивним системом
Сектор за одржавање дистрибутивног система и управљање мерним уређајима
за електричну енергију, енергетску ефикасност и заштиту животне средине
NOVA ŠIFRA ARTIKLA | Naziv | Jed. Mere | Datum
11 | PROVODNICI
111 | IZOLOVANI
11100001 | KABL GG/L 3X2,5 | MET. | 7.12.2016.
11100002 | PRODUŽNI KABL 5M/6 MESTAI | KOM. | 7.12.2016.
11100003 | PRODUŽNI KABL 5M/3 MESTA | KOM. | 7.12.2016.
11100004 | PRODUŽNI KABL 3M/4 MESTA | KOM. | 7.12.2016.
11100005 | PRODUŽNI KABAL 6+3/5M | KOM. | 7.12.2016.
11100006 | IZOLOVANA ŽICA G/A 6 | MET. | 7.12.2016.
11100007 | LAK ŽICA L1/3-0,25mm | MET. | 7.12.2016.
11100008 | ŽICA P/F 50 | DM3 | 7.12.2016.
11100009 | ZEMLJOVODNI KABL | KOM. | 7.12.2016.
11100010 | ZEMLJOVODNI KABL 50MM KVADRATNIH | MET. | 7.12.2016.
1111 | PUNI
11110001 | PROVODNIK P 1.5 MM2 | M | 18.10.2016
11110002 | PROVODNIK P 2.5 MM2 | M | 18.10.2016
11110003 | PROVODNIK P 4 MM2 | M | 18.10.2016
11110004 | PROVODNIK P 6 MM2 | M | 18.10.2016
11110005 | PROVODNIK P 10 MM2 | M | 18.10.2016
11110006 | PROVODNIK P 35 MM2 | M | 18.10.2016
11110007 | Provodnik P 4 mm2 (crni) 1kV | m | 18.10.2016
11110008 | Provodnik P 6 mm2 (crni) 1kV | m | 18.10.2016
11110009 | Provodnik P 6 mm2 (plavi) 1kV | m | 18.10.2016
11110010 | Provodnik P 1,5 mm2 (plavi) 1kV | m | 18.10.2016
11110011 | Provodnik P 6 mm2 (braon) 1kV | m | 18.10.2016
11110012 | Provodnik P 10 mm2 (crni) 1kV | m | 18.10.2016
11110013 | Provodnik P 2.5 mm2 (crni) 1kV | m | 18.10.2016
11110014 | P 0,5mm? | m | 18.10.2016
11110015 | P 16 mm? | m | 18.10.2016
11110016 | P/M 16 mm? (višežični) | m | 18.10.2016
11110017 | P/M 35 mm? | m | 18.10.2016
11110018 | Provodnik P 4 mm2 - plava boja | m | 18.10.2016
11110019 | PP 2X0.5 |  | 18.10.2016
11110020 | PROVODNICI INSTALACIONI PGP(PP) | m | 7.12.2016.
11110021 | PROVODNIK PVC RAZNIH DIMENZIJA, BAKAR | kg | 7.12.2016.
11110022 | PROVODNICI SA RAZMAKNUTIM ZICAMA(PP-R)3X2,5MM2 | m | 7.12.2016.
1112 | FINOŽIČNI
11120001 | PROVODNIK FINOŽIČNI P/F 1.5 MM2 | M | 18.10.2016
11120002 | PROVODNIK FINOŽIČNI P/F 2.5 MM2 | M | 18.10.2016
11120003 | PROVODNIK FINOŽIČNI P/F 4 MM2 | M | 18.10.2016
11120004 | PROVODNIK FINOŽIČNI P/F 6 MM2 | M | 18.10.2016
11120005 | PROVODNIK FINOŽIČNI P/F 10 MM2 | M | 18.10.2016
11120006 | PROVODNIK FINOŽIČNI P/F 16 MM2 | M | 18.10.2016
11120007 | PROVODNIK FINOŽIČNI P/F25 MM2 | M | 18.10.2016
11120008 | PROVODNIK FINOŽIČNI P/F 35 MM2 | M | 18.10.2016
11120009 | PROVODNIK FINOŽIČNI P/F 50 MM2 | M | 18.10.2016
11120010 | PROVODNIK FINOŽIČNI P/F 70 MM2 | M | 18.10.2016
11120011 | PROVODNIK FINOŽIČNI P/F 95 MM2 | M | 18.10.2016
11120012 | PROVODNIK P/F 16 MM2,Ž-Z | M | 18.10.2016
11120013 | PROVODNIK FINOŽIČNI SI 1,5 MM2 | M | 18.10.2016
11120014 | PROVODNIK FINOŽIČNI SI 2,5 MM2 | M | 18.10.2016
11120015 | PROVODNIK FINOŽIČNI SI 4 MM2 | M | 18.10.2016
11120016 | KABEL SILIKONSKI 4X6MM | M | 18.10.2016
11120017 | PROVODNIK P/L 3X1 MM2 | M | 18.10.2016
11120018 | PROVODNIK PP/L 2X1 MM2 | M | 18.10.2016
11120019 | PROVODNIK PP/LY 3X1,5 MM2 | M | 18.10.2016
11120020 | PROVODNIK GG/JY3X1,5 MM2 | M | 18.10.2016
11120021 | PROVODNIK GG/JY5X2,5 MM2 | M | 18.10.2016
11120022 | ŽICA SILIKONSKA 1MM2 - BRAON | M | 18.10.2016
11120023 | ŽICA SILIKONSKA 1MM2 - ZUTA | KOM | 18.10.2016
11120024 | ŽICA SILIKONSKA SA BANANOM 2M - CRVENA | KOM | 18.10.2016
11120025 | ŽICA SILIKONSKA SA BANANOM 2M - CRNA | KOM | 18.10.2016
11120026 | Cu provodnik profilisani izolovani PP 0.1 | m | 18.10.2016
11120027 | Cu provodnik profilisani izolovani PP 3x4.5 | m | 18.10.2016
11120028 | Cu provodnik profilisani izolovani PP 3x5.3 | m | 18.10.2016
11120029 | Cu provodnik profilisani izolovani PP 5x4.5 | m | 18.10.2016
11120030 | Cu provodnik profilisani izolovani PR 9x4.5 | kg | 18.10.2016
11120031 | Cu provodnik profilisani izolovani PP 10x1.3 | m | 18.10.2016
11120032 | Cu provodnik profilisani izolovani PP 14x1.6 | m | 18.10.2016
11120033 | provodnik P/F 6 mm | m | 18.10.2016
11120034 | provodnik P/F 6 mm crna | m | 18.10.2016
11120035 | provodnik P/F 6 mm braon | m | 18.10.2016
11120036 | provodnik P/F 6 mm plava | m | 18.10.2016
11120037 | provodnik P/F 2,5 mm crna | m | 18.10.2016
11120038 | provodnik P/F 0,75 mm | m | 18.10.2016
11120039 | provodnik P/F 1,5 mm | m | 18.10.2016
11120040 | provodnik P/F 6 mm crvena | m | 18.10.2016
11120041 | Provodnik Si/F 2,5 crni | m | 18.10.2016
11120042 | Provodnik Si/F 4 | m | 18.10.2016
11120043 | P/F 0,75 mm? | m | 18.10.2016
11120044 | P/F 120 mm? | m | 18.10.2016
11120045 | P/F 2x1,5 mm? | m | 18.10.2016
11120046 | P/F 5x2,5 mm? | m | 18.10.2016
11120047 | Silikonska žica 2,5 mm? | m | 18.10.2016
11120048 | PP 2x1,5 mm? | m | 18.10.2016
11120049 | PP 2x2,5 mm? | m | 18.10.2016
11120050 | PP 2x4 mm? | m | 18.10.2016
11120051 | PP 2x6 mm? | m | 18.10.2016
11120052 | PP 2x16 mm? | m | 18.10.2016
11120053 | PP-Y 3x1,5 mm? | m | 18.10.2016
11120054 | PP-Y 3x2,5 mm? | m | 18.10.2016
11120055 | PP-Y 3x4 mm? | m | 18.10.2016
11120056 | PP-Y 4x1,5 mm? | m | 18.10.2016
11120057 | PP-Y 4x4 mm? | m | 18.10.2016
11120058 | PP-Y 4x6 mm? | m | 18.10.2016
11120059 | PP-Y 4x10 mm? | m | 18.10.2016
11120060 | PP-Y 4x25 mm? | m | 18.10.2016
11120061 | PP-Y 5x1,5 mm? | m | 18.10.2016
11120062 | PP-Y 5x2,5 mm? | m | 18.10.2016
11120063 | PP-Y 5x4 mm? | m | 18.10.2016
11120064 | PP-Y 5x6 mm? | m | 18.10.2016
11120065 | PP-Y 10x2,5 mm? | m | 18.10.2016
11120066 | PP/R 2x2,5 mm? | m | 18.10.2016
11120067 | PP/R-Y 3x1,5 mm? | m | 18.10.2016
11120068 | P/L 3x0,75 mm? | m | 18.10.2016
11120069 | PP/L 2x0,75 mm? | m | 18.10.2016
11120070 | PP/L-Y 3x0,75 mm? | m | 18.10.2016
11120071 | PP/L-Y 4x0,75 mm? | m | 18.10.2016
11120072 | PP/J-Y 3x0,75 mm? | m | 18.10.2016
11120073 | PP/J-Y 3x1,5 mm? | m | 18.10.2016
11120074 | PP/J-Y 5x1,5 mm? | m | 18.10.2016
11120075 | PP/J-Y 5x2,5 mm? | m | 18.10.2016
11120076 | PP/J-Y 7x1,5 mm? | m | 18.10.2016
11120077 | PP/J-Y 8x1,5 mm? | m | 18.10.2016
11120078 | PP/J-Y 10x1,5 mm? | m | 18.10.2016
11120079 | GG/J-Y-3x2,5 mm? | m | 18.10.2016
11120080 | GG/J-Y-5x1,5 mm? | m | 18.10.2016
11120081 | Instalacioni provodnik GG/J 4X50 |  | 18.10.2016
11120082 | Provodnik PP/J 3X2,5 |  | 18.10.2016
11120083 | Instalacioni provodnik PVC PP 5x2.5 mm |  | 18.10.2016
11120084 | Provodnik P/F 120 |  | 18.10.2016
11120085 | KABL NYY 14X2,5 | MET. | 7.12.2016.
11120086 | KABAL PPX 3X0,75 | MET. | 7.12.2016.
11120087 | KABL PP/L 3X2,5 | MET. | 7.12.2016.
11120088 | KABL PP/L 5X2,5 | MET. | 7.12.2016.
11120089 | KABL GUMENI EPN 4X35MM2 | MET. | 7.12.2016.
11120090 | KABL ZA INSTALACIJE PP 5X6 | MET. | 7.12.2016.
11120091 | KABL ZA INSTALACIJE PP/R 3X1,5 | MET. | 7.12.2016.
11120092 | KABL ZA INSTALACIJE NMH 3X2,5 | MET. | 7.12.2016.
112 | NEIZOLOVANI PROVODNICI
11200001 | UŽE ZA UZEMLJENJE ELDS 110/600 | KOM. | 7.12.2016.
11200002 | UZE ZA UZEMLJENJE ELDS 108/12-400 | KOM. | 7.12.2016.
11200003 | BAKARNA PLETENICA 30x3 | MET. | 7.12.2016.
11200004 | UZE ZA UZEMLJENJE ELDS 110/12-500 | KOM. | 7.12.2016.
11200005 | UŽE LDS-108/12 L-400MM | KOM. | 7.12.2016.
11200006 | UŽE CU 95 RMP | KG | 7.12.2016.
11200007 | BAKARNE ŠINE 100/5 4,450 | KG | 7.12.2016.
11200008 | GIBLJIVA ELASTIČNA PLETENICA 1KV 1300A CU | KOM. | 7.12.2016.
1121 | ŽICE
11210001 | VEZNA TRAKA ALUMINIJUMSKA 10X1 MM | M | 18.10.2016
11210002 | ŽICA GOLA ALUMINIJUMSKA FI 3-4 MM | KG | 18.10.2016
11210003 | ŽICA POCINKOVANA FI 2 MM | KG | 18.10.2016
11210004 | ŽICA POCINKOVANA 3MM | KG | 18.10.2016
11210005 | ŽICA POCINKOVANA 4 MM | KG | 18.10.2016
11210006 | ŽICA ZA PLOMBIRANJE | KOM | 18.10.2016
11210007 | Lak žica ?0.6 | kg | 18.10.2016
11210008 | Lak žica ?0.65 | kg | 18.10.2016
11210009 | Lak žica ?0.71 | kg | 18.10.2016
11210010 | Lak žica ?0.8 | kg | 18.10.2016
11210011 | Lak žica ?0.85 | kg | 18.10.2016
11210012 | Lak žica ?0.9 | kg | 18.10.2016
11210013 | Lak žica ?0.95 | kg | 18.10.2016
11210014 | Lak žica ?1 | kg | 18.10.2016
11210015 | Lak žica ?1.15 | kg | 18.10.2016
11210016 | Lak žica ?1.2 | kg | 18.10.2016
11210017 | Lak žica ?1.25 | kg | 18.10.2016
11210018 | Lak žica ?1.5 | kg | 18.10.2016
11210019 | Lak žica ?1.6 | kg | 18.10.2016
11210020 | Lak žica ?1.65 | kg | 18.10.2016
11210021 | Lak žica ?1.9 | kg | 18.10.2016
11210022 | Lak žica ?2 | kg | 18.10.2016
11210023 | Lak žica ?2.10 | kg | 18.10.2016
11210024 | Lak žica ?2.36 | kg | 18.10.2016
11210025 | Lak žica ?2.5 | kg | 18.10.2016
11210026 | Lak žica ?2.8 | kg | 18.10.2016
11210027 | Lak žica ?2.8 profilisana boradur | kg | 18.10.2016
11210028 | Lak žica ?3 | kg | 18.10.2016
11210029 | Lak žica ?1.10 | kg | 18.10.2016
11210030 | Lak žica ?2.20 | kg | 18.10.2016
11210031 | Mesingana žica ?13 | kg | 18.10.2016
11210032 | Mesingana žica ?16 | kg | 18.10.2016
11210033 | Mesingana žica ?6.5 | kg | 18.10.2016
11210034 | Pocinkovana žica ?10 | kg | 18.10.2016
11210035 | Dinamo žica PP 0,1 | m | 18.10.2016
11210036 | Dinamo žica PP 0,6 | m | 18.10.2016
11210037 | Dinamo žica PP 1,1 | m | 18.10.2016
11210038 | Dinamo žica PP 3,1 | m | 18.10.2016
11210039 | Lak žica ? 0,5 | kg | 18.10.2016
11210040 | Lak žica ? 1,5 | kg | 18.10.2016
11210041 | Žica pocinkovana 1,2 | kg | 18.10.2016
11210042 | Pocinkovana žica ? 10 | kg | 18.10.2016
11210043 | ZICA DINAMO 13,5X6,7 | kom | 7.12.2016.
11210044 | SICA LAKIRANA DRAFORM DVA PUTA 120 1,3 | kg | 7.12.2016.
11210045 | ZICA DINAMO 6,5X3,5 | kom | 7.12.2016.
11210046 | ZICA DINAMO 5X4 | kg | 7.12.2016.
11210047 | DINAMO @ICA 9X6 PR | kg | 7.12.2016.
11210048 | DINAMO @ICA 9X4.5 PR | kg | 7.12.2016.
11210049 | ZICA PR 10X2 (BAKARNA) | kg | 7.12.2016.
11210050 | DINAMO ZICA PR 12X3,4 | m | 7.12.2016.
11210051 | DINAMO ZICA PR 13X2,7 | m | 7.12.2016.
11210052 | DINAMO ZICA PR 8,5X5 | kg | 7.12.2016.
11210053 | DINAMO ZICA PROF. 9X1,3 | kg | 7.12.2016.
11210054 | DINAMO ZICA PR 4,5X2 | kg | 7.12.2016.
11210055 | DINAMO ZICA 5,5X1 | kg | 7.12.2016.
11210056 | DINAMO ZICA 8,5X1,7 | kg | 7.12.2016.
11210057 | DINAMO ZICA 17X3,4 | kg | 7.12.2016.
11210058 | DINAMO ZICA 8X5.5 | kg | 7.12.2016.
11210059 | KALEM K250 | kom | 7.12.2016.
11210060 | KALEM K355 | kom | 7.12.2016.
11210061 | DINAMO ZICA 8 X 6.5 MM | kg | 7.12.2016.
11210062 | DINAMO ZICA 7X4 | kg | 7.12.2016.
11210063 | DINAMO ZICA 15X3 | kg | 7.12.2016.
11210064 | DINAMO ZICA 11X6,5 | kg | 7.12.2016.
11210065 | DINAMO ZICA 7X6.5 | kg | 7.12.2016.
1122 | UŽAD
11220001 | UŽE IZOLOVANO CU 35MM2 | KG | 18.10.2016
11220002 | UŽE IZOLOVANO CU 50MM2 | KG | 18.10.2016
11220003 | UŽE CU 6MM2 | KG | 18.10.2016
11220004 | UŽE CU 10 MM2 | KG | 18.10.2016
11220005 | UŽE CU 16MM2 | KG | 18.10.2016
11220006 | UŽE CU 25MM2 | KG | 18.10.2016
11220007 | UŽE CU 35MM2 | KG | 18.10.2016
11220008 | UŽE CU 50MM2 | KG | 18.10.2016
11220009 | UŽE CU 70 MM2 | KG | 18.10.2016
11220101 | Uže Cu 120 mm2 | kg | 23.12.2016.
11220010 | UŽE CU 150MM2 | KG | 18.10.2016
11220011 | UŽE AL-ČE 16MM2 | KG | 18.10.2016
11220012 | UŽE AL-ČE 25 MM2 | KG | 18.10.2016
11220013 | UŽE AL-ČE 35 MM2 | KG | 18.10.2016
11220014 | UŽE AL-ČE 50 MM2 | KG | 18.10.2016
11220015 | UŽE AL-ČE 70 MM2 | KG | 18.10.2016
11220016 | UŽE AL-ČE 95 MM2 | KG | 18.10.2016
11220017 | UŽE AL-ČE 240/40MM2 | KG | 18.10.2016
11220018 | UŽE AL-ČE 240/40MM2 | KG | 18.10.2016
11220019 | UŽE CU 95 | KG | 18.10.2016
11220020 | UŽE 63-SA2-19 27SA | KG | 18.10.2016
11220021 | UŽE FE 50 MM2 | KG | 18.10.2016
11220022 | UŽE P/M CU 35 MM2 | M | 18.10.2016
11220023 | UŽE P/M CU 50MM2 | M | 18.10.2016
11220024 | Al-Č uže 50/8 mm2 | kg | 18.10.2016
11220025 | Al-Č uže 70/12 mm2 | kg | 18.10.2016
11220026 | Al-Č uže 95/55 mm2 | kg | 18.10.2016
11220027 | Al-Č uže 150/25 mm2 | m | 18.10.2016
11220028 | Uže Cu 95 mm2 | kg | 18.10.2016
11220029 | Uže FeZn 16 mm2 | kg | 18.10.2016
11220030 | Uže FeZn 25 mm2 | kg | 18.10.2016
11220031 | Uže FeZn 35 mm2 | kg | 18.10.2016
11220032 | Uže FeZn 50 mm2 | kg | 18.10.2016
11220033 | Uže FeZn 50 mm? 50cm LSD | kom | 18.10.2016
11220034 | Uže FeZn 50 mm? 30 cm LSD | kom | 18.10.2016
11220035 | Stari provodnik AlFe | kg | 18.10.2016
11220036 | Uže AlFe 35/6 mm2 (upotrebljavan) | m | 18.10.2016
11220037 | Uže AlFe 50/8 mm? (upotrebljavan) | m | 18.10.2016
11220038 | Uže AlFe 25/4 mm? (upotrebljavan) | m | 18.10.2016
11220039 | Stari Al | kg | 18.10.2016
11220040 | Staro Fe | kg | 18.10.2016
11220041 | Uže izolovano ALČe 50 |  | 18.10.2016
11220042 | Stari Cu | kg | 18.10.2016
11220100 | Uže izolovano Cu 95 mm2 | kg | 23.12.2016.
11220102 | Uže Al-Fe 490/65 mm2 | kg | 27.12.2016.
1123 | PLETENICE
11230001 | TRAKA BAKARNA 5MM | KG | 18.10.2016
11230002 | TRAKA BAKARNA ZA RASTAVLJAČ 1000 MM | KG | 18.10.2016
11230003 | FOLIJA BAKARNA 600X0,2MM | KG | 18.10.2016
11230004 | VEZA GIBLIJIVA CU 350X40X0,5 MM (10 "LISTIĆA") | KG | 18.10.2016
11230005 | VEZA GIBLIJIVA CU 350X60X0,5MM (12 "LISTIĆA") | KG | 18.10.2016
11230006 | PLETENICA CU 10 MM2 | KG | 18.10.2016
11230007 | PLETENICA CU 16 MM2 | KG | 18.10.2016
11230008 | PLETENICA CU 25 MM2 | M | 18.10.2016
11230009 | PLETENICA CU 35 MM2 | KG | 18.10.2016
11230010 | PLETENICA CU 50 MM2 | KG | 18.10.2016
11230011 | PLETENICA CU - 95MM | M | 18.10.2016
11230012 | Bakarna pletenica 35 mm2 sa papučicom 35/12 dužine 30cm ( veza za uzemljenje ) | kom | 18.10.2016
11230013 | Bakarna pletenica 50 mm2 sa papučicom 50/12 dužine 30cm ( veza za uzemljenje ) | kom | 18.10.2016
11230014 | Bakarna pletenica Cu 6 mm | m | 18.10.2016
11230015 | Bakarna pletenica 3,5 mm, l=30cm | kom | 18.10.2016
11230016 | Bakarna pletenica 120 mm2 | m | 18.10.2016
11230017 | Bakarna dilataciona spojnica 220 mm? | kom | 18.10.2016
1124 | ŠIPKE
11240001 | ŠIPKA Cu Fi 8MM | KG | 18.10.2016
11240002 | ŠIPKA CU FI 10 MM | KG | 18.10.2016
11240003 | ŠIPKA CU FI 13 MM | KG | 18.10.2016
11240004 | ŠIPKA CU FI 16 MM | KG | 18.10.2016
11240005 | ŠINA CU | KG | 18.10.2016
11240006 | ŠIPKA CU FI 14 MM | KG | 18.10.2016
11240007 | SABIRNICA BAKARNA IZOLOVANA FI 18 | KOM | 18.10.2016
11240008 | Cu cev za grejanje ?16x1x6 | kom | 18.10.2016
11240009 | Cu cev za grejanje ?18x1x5 | kom | 18.10.2016
11240010 | Cu cev ?30/?22 mm | m | 18.10.2016
11240011 | Bakar ? 12 | kg | 18.10.2016
11240012 | Bakar ? 15 | kg | 18.10.2016
11240013 | Cev bakarna kraća | kom | 18.10.2016
11240014 | Bakar šparing 2x3mm2 | kg | 18.10.2016
11240015 | Bakar šparing 40x5mm2 | kg | 18.10.2016
11240016 | Bakar šparing 60x10mm2 | kg | 18.10.2016
11240017 | Bakar ?10, raznih dimenzija(upotrebljavan) | kg | 18.10.2016
11240018 | Bakarna sabirnica (šparing) sečen (upotrebljavan) | kg | 18.10.2016
1125 | ŠINE
11250001 | ŠINA CU 20X5 MM | KG | 18.10.2016
11250002 | ŠINA CU 25X4 MM | KG | 18.10.2016
11250003 | ŠINA CU 30X5 MM | KG | 18.10.2016
11250004 | ŠINA CU 30X10 MM | KG | 18.10.2016
11250005 | ŠINA CU 40x5 MM | KG | 18.10.2016
11250006 | ŠINA CU 40X10 MM | KG | 18.10.2016
11250007 | ŠINA CU 50X5 MM | KG | 18.10.2016
11250008 | ŠINA CU 50X10 MM | KG | 18.10.2016
11250009 | ŠINA CU 60X5 MM | KG | 18.10.2016
11250010 | ŠINA CU 60X10 MM | KG | 18.10.2016
11250011 | ŠINA CU 80X10 MM | KG | 18.10.2016
11250012 | ŠINA CU 100X10 MM | KG | 18.10.2016
11250013 | ŠINA CU 25X3 MM | KG | 18.10.2016
11250014 | ŠINA CU 80X5 MM | KG | 18.10.2016
11250015 | ŠINA CU EDCU 40X10X3165 | KOM | 18.10.2016
11250016 | ŠINA CU EDCU 50X5X3305 | KOM | 18.10.2016
11250017 | ŠINA BAKARNA CU EDCU 50X10X4000 | KOM | 18.10.2016
11250018 | ŠINA BAKARNA CU EDCU 40X10X3800 | KOM | 18.10.2016
11250019 | ŠINA BAKARNA CU EDCU 50X5X4060 | KOM | 18.10.2016
11250020 | ŠINA BAKARNA CU EDCU 50X5X3465 | KOM | 18.10.2016
11250021 | ŠINA BAKARNA CU EDCU 100X10X4260 | KOM | 18.10.2016
11250022 | ŠINA BAKARNA CU EDCU 100X10X5000 | KOM | 18.10.2016
11250023 | ŠINA BAKARNA CU EDCU 50X10X4360 | KOM | 18.10.2016
11250024 | REDUCIR BAKARNI (PLJOSNATI BAKAR 5X40X125) | KOM | 18.10.2016
11250025 | Bakarna šina 30x3 | kg | 18.10.2016
11250026 | Bakarni lim 0.15 | kg | 18.10.2016
11250027 | Bakarni lim 0.5x1000x2000 | kg | 18.10.2016
11250028 | Bakarna šina 20x4 mm | kg | 18.10.2016
11250029 | Delta spojnica 80x80 | kom | 18.10.2016
11250030 | Delta spojnica 100x100 | kom | 18.10.2016
11250031 | Bakarna šina 20x3 mm | m | 18.10.2016
11250032 | Bakarna šina 30x3 mm | m | 18.10.2016
11250033 | Bakarna šina 120x10 mm | kg | 18.10.2016
11250034 | Ravna pločasta stezaljka Cu za šinu 30 | kom | 18.10.2016
11250035 | Priključna stezaljka 45° Cu za šinu 50 | kom | 18.10.2016
11250036 | Priključna stezaljka Cu za šinu 50 | kom | 18.10.2016
11250037 | T-priključna stezaljka za AlFe provodnike 95 Cu | kom | 18.10.2016
11250038 | Priključna stezaljka 30Cu | kom | 18.10.2016
11250039 | IZOLOVANA SABIRNICA ETI | kom | 7.12.2016.
113
1131 | SLABOIZOLOVANI PROVODNICI
11310001 | SLABO IZOLOVANI PROVODNIK AL-ČE 50/8 MM2 | M | 18.10.2016
12 | SPOJNI PRIBOR ZA PROVODNIKE
121 | PAPUČICE
12100001 | PAPUČICA KABLOVSKA CU 1,5 MM2 | KOM | 18.10.2016
12100002 | PAPUČICA KABLOVSKA CU 2,5 MM2 | KOM | 18.10.2016
12100003 | PAPUČICA KABLOVSKA CU 4 MM2 | KOM | 18.10.2016
12100004 | PAPUČICA KABLOVSKA CU 10 MM2 | KOM | 18.10.2016
12100005 | PAPUČICA KABLOVSKA CU 16 MM2 | KOM | 18.10.2016
12100006 | PAPUČICA KABLOVSKA CU 25 MM2 | KOM | 18.10.2016
12100007 | PAPUČA GN CU 35MM | KOM | 18.10.2016
12100008 | PAPUČICA KABLOVSKA CU 50 | KOM | 18.10.2016
12100009 | PAPUČICA KABLOVSKA CU 70 | KOM | 18.10.2016
12100010 | PAPUČICA KABLOVSKA CU 95 | KOM | 18.10.2016
12100011 | PAPUČICA KABLOVSKA CU 120 MM2 | KOM | 18.10.2016
12100012 | PAPUČICA KABLOVSKA CU 150 MM2 | KOM | 18.10.2016
12100013 | PAPUČICA KABLOVSKA CU 185 MM2 | KOM | 18.10.2016
12100014 | PAPUČICA KABLOVSKA CU 240 MM2 | KOM | 18.10.2016
12100015 | PAPUČICA KABLOVSKA AL-CU 70 - 95 MM2 | KOM | 18.10.2016
12100016 | PAPUČICA KABLOVSKA AL-CU 95 - 120 MM2 | KOM | 18.10.2016
12100017 | PAPUČICA AL SA ZAVRTNJIMA | KOM | 18.10.2016
12100018 | PAPUČICA KABLOVSKA CU 95 (2X PRESOVANI) | KOM | 18.10.2016
12100019 | PAPUČICA KABLOVSKA AL-CU 16 MM2 | KOM | 18.10.2016
12100020 | PAPUČICA KABLOVSKA AL-CU 25 MM2 | KOM | 18.10.2016
12100021 | PAPUČICA KABLOVSKA AL-CU 35 MM2 | KOM | 18.10.2016
12100022 | PAPUČICA KABLOVSKA AL-CU 50 MM2 | KOM | 18.10.2016
12100023 | PAPUČICA KABLOVSKA AL-CU 70 MM2 | KOM | 18.10.2016
12100024 | PAPUČICA KABLOVSKA AL-CU 95 MM2 | KOM | 18.10.2016
12100025 | PAPUČICA KABLOVSKA AL-CU 120 MM2 | KOM | 18.10.2016
12100026 | PAPUČICA KABLOVSKA AL-CU 150 MM2 | KOM | 18.10.2016
12100027 | PAPUČICA KABLOVSKA AL-CU 185 MM2 | KOM | 18.10.2016
12100028 | PAPUČICA KABLOVSKA AL-CU 240 MM2 | KOM | 18.10.2016
12100029 | PAPUČICA KABLOVSKA AL 16 MM2 | KOM | 18.10.2016
12100030 | PAPUČICA KABLOVSKA AL 25 MM2 | KOM | 18.10.2016
12100031 | PAPUČICA KABLOVSKA AL 35 MM2 | KOM | 18.10.2016
12100032 | PAPUČICA KABLOVSKA AL 50 MM2 | KOM | 18.10.2016
12100033 | PAPUČICA KABLOVSKA AL 120 MM2 | KOM | 18.10.2016
12100034 | PAPUČICA KABLOVSKA AL 70 MM2 | KOM | 18.10.2016
12100035 | PAPUČICA KABLOVSKA AL 95 MM2 | KOM | 18.10.2016
12100036 | PAPUČICA KABLOVSKA AL 120 MM2 | KOM | 18.10.2016
12100037 | PAPUČICA KABLOVSKA AL 150 MM2 | KOM | 18.10.2016
12100038 | PAPUČICA ALCU 150 MM2 NA 13 MM PUNA | KOM | 18.10.2016
12100039 | VEZNI TULJAK AL 150/95 MM2 | KOM | 18.10.2016
12100040 | PAPUČICA IZOLOVANA IGLIČASTA 2,5 | KOM | 18.10.2016
12100041 | PAPUČICA AL-CU 150 SA KIDAJUCOM GLAVOM | KOM | 18.10.2016
12100042 | PAPUČA-VIJČANA 10MM | KOM | 18.10.2016
12100043 | PAPUČICA KABLOVSKA VIJČANA 16 MM2 | KOM | 18.10.2016
12100044 | PAPUČICA KABLOVSKA VIJČANA 25 MM2 | KOM | 18.10.2016
12100045 | PAPUČICA KABLOVSKA VIJČANA 35 MM2 | KOM | 18.10.2016
12100046 | PAPUČICA KABLOVSKA VIJČANA 50 MM2 | KOM | 18.10.2016
12100047 | PAPUČICA KABLOVSKA VIJČANA 70 MM2 | KOM | 18.10.2016
12100048 | PAPUCICA KABLOVSKA VIJCANA 95 MM2 | KOM | 18.10.2016
12100049 | PAPUČICA KABLOVSKA VIJČANA 120 MM2 | KOM | 18.10.2016
12100050 | PAPUČICA KABLOVSKA ALCU VIJČANA 70 MM2 | KOM | 18.10.2016
12100051 | PAPUČICA KABLOVSKA VIJČANA 15 MM2 | KOM | 18.10.2016
12100052 | PAPUČICA KABLOVSKA OKASTA IZOLOVANA 1,5/4 | KOM | 18.10.2016
12100053 | PAPUČICA KABLOVSKA ALCU ZA SEKTORSKE KABLOVE PRESEKA 120-150 MM2 | KOM | 18.10.2016
12100054 | PAPUČICA KABLOVSKA CU 4-6 | KOM | 18.10.2016
12100055 | PAPUČICA KABLOVSKA IZOLOVANA 2507 PZ | KOM | 18.10.2016
12100056 | PAPUČICA KABLOVSKA IZOLOVANA VILJUŠKASTA 0,75-1,5 MM2 | KOM | 18.10.2016
12100057 | PAPUČICA KABLOVSKA IZOLOVANA VILJUŠKASTA 1,5-2,5 MM2 | KOM | 18.10.2016
12100058 | PAPUČICA KABLOVSKA IZOLOVANA VILJUŠKASTA 4-6 MM2 | KOM | 18.10.2016
12100059 | PAPUČICA KABLOVSKA IZOLOVANA-IGLIČASTA CU 0,75-1 MM2 | KOM | 18.10.2016
12100060 | PAPUČICA KABLOVSKA IZOLOVANA-IGLIČASTA CU 1,5-2,5 MM2 | KOM | 18.10.2016
12100061 | PAPUČICA KABLOVSKA CU 25MM2 FI 10 | KOM | 18.10.2016
12100062 | PAPUČICA KABLOVSKA CU 400MM2 SA DVA OTVORA FI 16 | KOM | 18.10.2016
12100063 | PAPUČICA KABLOVSKA IZOLOVANA - IGLIČASTA 6MM2 | KOM | 18.10.2016
12100064 | PAPUČICA KABLOVSKA BIMETALNE AL CU 95/12 | KOM | 18.10.2016
12100065 | PAPUČICA AL/CU 35-150-13 BLMT | KOM | 18.10.2016
12100066 | PAPUČICA AL/CU 95-240-13 | KOM | 18.10.2016
12100067 | PAPUČICA ALCU 35-150 MM2 | KOM | 18.10.2016
12100068 | PAPUČICA ZA KZ EXRM 1235-70/120 | KOM | 18.10.2016
12100069 | PAPUČICA VILJUŠKASTA IZOLOVANA FVP-2,5/4 | KOM | 18.10.2016
12100070 | PAPUČICA KONCENTRIČNA F10 | KOM | 18.10.2016
12100071 | PAPUČICA KONCENTRICNA F13 | KOM | 18.10.2016
12100072 | PAPUČICA KONCENTRICNA F16 | KOM | 18.10.2016
12100073 | PRIKLJUČNICA KONCENTRIČNA P10 | KOM | 18.10.2016
12100074 | PRIKLJUČNICA KONCENTRIČNA P13 | KOM | 18.10.2016
12100075 | PRIKLJUČNICA KONCENTRIČNA P16 | KOM | 18.10.2016
12100076 | PAPUČA UNIVERZALNA KSP-1 (ELBI) | KOM | 18.10.2016
12100077 | PRIKLJUČNICA KONCENTRIČNA RP10 | KOM | 18.10.2016
12100078 | PRIKLJUČNICA KONCENTRIČNA RP16 | KOM | 18.10.2016
12100079 | PAPUČICA KABLOVSKA CU MUŠKA 2,5 MM2 | KOM | 18.10.2016
12100080 | PAPUČICA KABLOVSKA CU 2,5MM2 | KOM | 18.10.2016
12100081 | PAPUČICA ŽENSKA IZOLOVANA 1,5MM2 | KOM | 18.10.2016
12100082 | PAPUČICA ŽENSKA IZOLOVANA 2,5MM2 | KOM | 18.10.2016
12100083 | PAPUČICA ŽENSKA IZOLOVANA 6MM2 | KOM | 18.10.2016
12100084 | PAPUČICA KABLOVSKA CU 6 MM2 | KOM | 18.10.2016
12100085 | PAPUČICA MUŠKA IZOLOVANA 1,5MM2 | KOM | 18.10.2016
12100086 | PAPUČICA MUŠKA IZOLOVANA 2,5MM2 | KOM | 18.10.2016
12100087 | PAPUČICA KABLOVSKA CU 35 MM2 | KOM | 18.10.2016
12100088 | PAPUČICA MUŠKA IZOLOVANA 6MM2 | KOM | 18.10.2016
12100089 | PAPUČICA ŽENSKA NEIZOLOVANA 1,5 | KOM | 18.10.2016
12100090 | PAPUČICA ŽENSKA NEIZOLOVANA 2,5 MM2 | KOM | 18.10.2016
12100091 | PAPUČICA MUŠKA IZOLOVANA 1,5 MM2 | KOM | 18.10.2016
12100092 | PAPUČICA KABLOVSKA CU 10 MM2 | KOM | 18.10.2016
12100093 | PAPUČICA KABLOVSKA CU 10/8 MM2 | KOM | 18.10.2016
12100094 | PAPUČICA KABLOVSKA CU 16 MM2 | KOM | 18.10.2016
12100095 | PAPUČICA KABLOVSKA CU 16/8 MM2 | KOM | 18.10.2016
12100096 | PAPUČICA KABLOVSKA CU 25 MM2 | KOM | 18.10.2016
12100097 | PAPUČICA KABLOVSKA CU 35 MM2 | KOM | 18.10.2016
12100098 | PAPUČICA KABLOVSKA CU 35/8 MM2 | KOM | 18.10.2016
12100099 | PAPUČICA CU CEVASTA FCPCU 50/16 | KOM | 18.10.2016
12100100 | PAPUČICA KABLOVSKA CU 50 MM2 | KOM | 18.10.2016
12100101 | PAPUČICA CU CEVASTA FCPCU 150/12 | KOM | 18.10.2016
12100102 | PAPUČICA KABLOVSKA CU 185 MM2 | KOM | 18.10.2016
12100103 | PAPUČICA CU CEVASTA FCPCU 240/12 | KOM | 18.10.2016
12100104 | PAPUČICA KABLOVSKA CU 70 MM2 | KOM | 18.10.2016
12100105 | PAPUČICA KABLOVSKA CU 70/10MM2 | KOM | 18.10.2016
12100106 | PAPUČICA KABLOVSKA CU 70/12 MM2 | KOM | 18.10.2016
12100107 | PAPUČICA KABLOVSKA CU 95 MM2 | KOM | 18.10.2016
12100108 | PAPUČICA KABLOVSKA CU 95/12 MM2 | KOM | 18.10.2016
12100109 | Cu neizolovana papučica za gnječenje 120/10 mm2 | kom | 18.10.2016
12100110 | Cu neizolovana papučica za gnječenje 120/12 mm2 | kom | 18.10.2016
12100111 | Cu neizolovana papučica za gnječenje 120/13 mm2 | kom | 18.10.2016
12100112 | Cu neizolovana papučica za gnječenje 150/12 mm2 | kom | 18.10.2016
12100113 | Cu neizolovana papučica za gnječenje 150/16 mm2 | kom | 18.10.2016
12100114 | Cu neizolovana papučica za gnječenje 16/10 mm2 | kom | 18.10.2016
12100115 | Cu neizolovana papučica za gnječenje 16/12 mm2 | kom | 18.10.2016
12100116 | Cu neizolovana papučica za gnječenje 185/12 mm2 | kom | 18.10.2016
12100117 | Cu neizolovana papučica za gnječenje 185/16 mm2 | kom | 18.10.2016
12100118 | Cu neizolovana papučica za gnječenje 240/12 mm2 | kom | 18.10.2016
12100119 | Cu neizolovana papučica za gnječenje 240/16 mm2 | kom | 18.10.2016
12100120 | Cu neizolovana papučica za gnječenje 25/10 mm2 | kom | 18.10.2016
12100121 | Cu neizolovana papučica za gnječenje 25/12 mm2 | kom | 18.10.2016
12100122 | Cu neizolovana papučica za gnječenje 25/6 mm2 | kom | 18.10.2016
12100123 | Cu neizolovana papučica za gnječenje 25/8 mm2 | kom | 18.10.2016
12100124 | Cu neizolovana papučica za gnječenje 35/10 mm2 | kom | 18.10.2016
12100125 | Cu neizolovana papučica za gnječenje 4.6/4 mm2 | kom | 18.10.2016
12100126 | Cu neizolovana papučica za gnječenje 50/12 mm2 | kom | 18.10.2016
12100127 | Cu neizolovana papučica za gnječenje 70/16 mm2 | kom | 18.10.2016
12100128 | Cu neizolovana papučica za gnječenje 95/10 mm2 | kom | 18.10.2016
12100129 | Cu neizolovana papučica za gnječenje 95/16 mm2 | kom | 18.10.2016
12100130 | Cu neizolovana papučica sa dva šrafa 16/6 mm2 | kom | 18.10.2016
12100131 | Cu neizolovana papučica za gnječenje 2.5/6 mm2 | kom | 18.10.2016
12100132 | Cu neizolovana papučica za gnječenje 50/10 mm2 | kom | 18.10.2016
12100133 | Cu neizolovana papučica za gnječenje 6/6 mm2 | kom | 18.10.2016
12100134 | Cu neizolovana papučica za gnječenje 6/8 mm2 | kom | 18.10.2016
12100135 | Cu neizolovana papučica za gnječenje 35/12 mm2 | kom | 18.10.2016
12100136 | Cu neizolovana papučica za gnječenje 35/16 mm2 | kom | 18.10.2016
12100137 | Cu neizolovana papučica za gnječenje 10/10 mm2 | kom | 18.10.2016
12100138 | AlCu papučica za gnječenje 16/8 mm2 | kom | 18.10.2016
12100139 | AlCu papučica za gnječenje 16/10 mm2 | kom | 18.10.2016
12100140 | AlCu papučica za gnječenje 16/12 mm2 | kom | 18.10.2016
12100141 | AlCu papučica za gnječenje 25/10 mm2 | kom | 18.10.2016
12100142 | AlCu papučica za gnječenje 25/12 mm2 | kom | 18.10.2016
12100143 | AlCu papučica za gnječenje 35/10 mm2 | kom | 18.10.2016
12100144 | AlCu papučica za gnječenje 35/12 mm2 | kom | 18.10.2016
12100145 | AlCu papučica za gnječenje 50/8 mm2 | kom | 18.10.2016
12100146 | AlCu papučica za gnječenje 50/10 mm2 | kom | 18.10.2016
12100147 | AlCu papučica za gnječenje 50/12 mm2 | kom | 18.10.2016
12100148 | AlCu papučica za gnječenje 70/10 mm2 | kom | 18.10.2016
12100149 | AlCu papučica za gnječenje 70/12 mm2 | kom | 18.10.2016
12100150 | AlCu papučica za gnječenje 95/10 mm2 | kom | 18.10.2016
12100151 | AlCu papučica za gnječenje 95/12 mm2 | kom | 18.10.2016
12100152 | AlCu papučica za gnječenje 95/13 mm2 | kom | 18.10.2016
12100153 | AlCu papučica za gnječenje 120/10 mm2 | kom | 18.10.2016
12100154 | AlCu papučica za gnječenje 150/10 mm2 | kom | 18.10.2016
12100155 | AlCu papučica za gnječenje 120/12 mm2 | kom | 18.10.2016
12100156 | AlCu papučica za gnječenje 150/12 mm2 | kom | 18.10.2016
12100157 | AlCu papučica za gnječenje 185/12 mm2 | kom | 18.10.2016
12100158 | AlCu papučica za gnječenje 185/16 mm2 | kom | 18.10.2016
12100159 | AlCu papučica za gnječenje 240/21 mm2 | kom | 18.10.2016
12100160 | AlCu papučica za gnječenje 16/6 mm2 | kom | 18.10.2016
12100161 | AlCu papučica za gnječenje 240/12 mm2 | kom | 18.10.2016
12100162 | Papučica BIMETALNA Al/Cu 25/10 FVBP | kom | 18.10.2016
12100163 | Papučica BIMETALNA Al/Cu 150/10 FVBP | kom | 18.10.2016
12100164 | Papučica BIMETALNA Al/Cu 50/12 FVBP | kom | 18.10.2016
12100165 | Papučica BIMETALNA Al/Cu 95/10 FVBP | kom | 18.10.2016
12100166 | Papučica BIMETALNA Al/Cu 16/8 FVBP | kom | 18.10.2016
12100167 | Papučica BIMETALNA Al/Cu 25/8 FVBP | kom | 18.10.2016
12100168 | Papučica BIMETALNA Al/Cu 35/10 FVBP | kom | 18.10.2016
12100169 | Papučica BIMETALNA Al/Cu 35/8 FVBP | kom | 18.10.2016
12100170 | Papučica BIMETALNA Al/Cu 50/10 FVBP | kom | 18.10.2016
12100171 | Papučica BIMETALNA Al/Cu 70/10 FVBP | kom | 18.10.2016
12100172 | Al papučica 16/8 mm2 | kom | 18.10.2016
12100173 | Al papučica 16/10 mm2 | kom | 18.10.2016
12100174 | Al papučica 50/8 mm2 | kom | 18.10.2016
12100175 | Al papučica 50/12 mm2 | kom | 18.10.2016
12100176 | Al papučica 70/12 mm2 | kom | 18.10.2016
12100177 | Al papučica 95/8 mm2 | kom | 18.10.2016
12100178 | Al papučica 95/12 mm2 | kom | 18.10.2016
12100179 | Al papučica 185/12 mm2 | kom | 18.10.2016
12100180 | Al papučica 185/16 mm2 | kom | 18.10.2016
12100181 | Al papučica 240/21 mm2 | kom | 18.10.2016
12100182 | Al papučica 120/10 mm2 | kom | 18.10.2016
12100183 | Al papučica 120/12 mm2 | kom | 18.10.2016
12100184 | Al papučica 150/10 mm2 | kom | 18.10.2016
12100185 | Al papučica 150/12 mm2 | kom | 18.10.2016
12100186 | Al papučica 25/8 mm? | kom | 18.10.2016
12100187 | Al papučica 25/12 mm2 | kom | 18.10.2016
12100188 | Cu izolovana kablovska papučica viljuškasta 2.5/6 mm2 | kom | 18.10.2016
12100189 | Cu izolovana kablovska papučica ženska 1.5 mm2 | kom | 18.10.2016
12100190 | Cu izolovana kablovska papučica ženska 2.5 mm2 | kom | 18.10.2016
12100191 | Cu izolovana kablovska papučica okasta 2.5/5 mm2 | kom | 18.10.2016
12100192 | Cu izolovana kablovska papučica okasta 4/5 mm2 | kom | 18.10.2016
12100193 | Papučica zupč.za rurbo vrata | kom | 18.10.2016
12100194 | Neizolovana papučica za gnječenje FPG-1,5/4mm? | kom | 18.10.2016
12100195 | Neizolovana papučica za gnječenje FPG-2,5/3mm? | kom | 18.10.2016
12100196 | Neizolovana papučica za gnječenje FPG-2,5/4mm? | kom | 18.10.2016
12100197 | Neizolovana papučica za gnječenje FPG-2,5/6mm? | kom | 18.10.2016
12100198 | Neizolovana papučica za gnječenje FPG 2,5/8mm? | kom | 18.10.2016
12100199 | Neizolovana papučica za gnječenje FPG-4,6/5mm? | kom | 18.10.2016
12100200 | Neizolovana papučica za gnječenje FPG-4,6/8mm? | kom | 18.10.2016
12100201 | Neizolovana papučica za gnječenje FPG-4,6/10mm? | kom | 18.10.2016
12100202 | Neizolovana papučica za gnječenje FPG- 10/ 5mm? | kom | 18.10.2016
12100203 | Neizolovana papučica za gnječenje FPG- 10/ 6mm? | kom | 18.10.2016
12100204 | Neizolovana papučica za gnječenje FPG- 10/ 8mm? | kom | 18.10.2016
12100205 | Neizolovana papučica za gnječenje FPG- 16/ 6mm? | kom | 18.10.2016
12100206 | Neizolovana papučica za gnječenje FPG- 16/ 8mm? | kom | 18.10.2016
12100207 | Neizolovana papučica za gnječenje FPG- 16/10mm? | kom | 18.10.2016
12100208 | Neizolovana papučica za gnječenje FPG- 16/12mm? | kom | 18.10.2016
12100209 | Neizolovana papučica za gnječenje FPG- 25/ 6mm? | kom | 18.10.2016
12100210 | Neizolovana papučica za gnječenje FPG- 25/ 8mm? | kom | 18.10.2016
12100211 | Neizolovana papučica za gnječenje FPG- 25/10mm? | kom | 18.10.2016
12100212 | Neizolovana papučica za gnječenje FPG- 25/12mm? | kom | 18.10.2016
12100213 | Neizolovana papučica za gnječenje FPG- 35/ 6mm? | kom | 18.10.2016
12100214 | Neizolovana papučica za gnječenje FPG- 35/ 8mm? | kom | 18.10.2016
12100215 | Neizolovana papučica za gnječenje FPG- 35/10mm? | kom | 18.10.2016
12100216 | Neizolovana papučica za gnječenje FPG- 35/12mm? | kom | 18.10.2016
12100217 | Neizolovana papučica za gnječenje FPG- 50/ 8mm? | kom | 18.10.2016
12100218 | Neizolovana papučica za gnječenje FPG- 50/10mm? | kom | 18.10.2016
12100219 | Neizolovana papučica za gnječenje FPG- 50/12mm? | kom | 18.10.2016
12100220 | Neizolovana papučica za gnječenje FPG- 70/10mm? | kom | 18.10.2016
12100221 | Neizolovana papučica za gnječenje FPG- 70/12mm? | kom | 18.10.2016
12100222 | Neizolovana papučica za gnječenje FPG- 95/10mm? | kom | 18.10.2016
12100223 | Neizolovana papučica za gnječenje FPG- 95/12mm? | kom | 18.10.2016
12100224 | Neizolovana papučica za gnječenje FPG-120/10mm? | kom | 18.10.2016
12100225 | Neizolovana papučica za gnječenje FPG-120/12mm? | kom | 18.10.2016
12100226 | Neizolovana papučica za gnječenje FPG-150/12mm? | kom | 18.10.2016
12100227 | Neizolovana papučica za gnječenje FPG-150/16mm? | kom | 18.10.2016
12100228 | Neizolovana papučica za gnječenje FPG-185/10mm? | kom | 18.10.2016
12100229 | Neizolovana papučica za gnječenje FPG-185/12mm? | kom | 18.10.2016
12100230 | Neizolovana papučica za gnječenje FPG-240/16mm? | kom | 18.10.2016
12100231 | Cu cevasta papučica FCPCu - 6/ 5mm? | kom | 18.10.2016
12100232 | Cu cevasta papučica FCPCu - 6/ 6mm? | kom | 18.10.2016
12100233 | Cu cevasta papučica FCPCu - 10/ 6mm? | kom | 18.10.2016
12100234 | Cu cevasta papučica FCPCu - 10/12mm? | kom | 18.10.2016
12100235 | Cu cevasta papučica FCPCu - 16/6mm? | kom | 18.10.2016
12100236 | Cu cevasta papučica FCPCu - 16/10mm? | kom | 18.10.2016
12100237 | Cu cevasta papučica FCPCu - 16/12mm? | kom | 18.10.2016
12100238 | Cu cevasta papučica FCPCu - 25/ 5mm? | kom | 18.10.2016
12100239 | Cu cevasta papučica FCPCu - 25/ 8mm? | kom | 18.10.2016
12100240 | Cu cevasta papučica FCPCu - 25/ 10mm? | kom | 18.10.2016
12100241 | Cu cevasta papučica FCPCu - 25/12mm? | kom | 18.10.2016
12100242 | Cu cevasta papučica FCPCu - 35/ 6mm? | kom | 18.10.2016
12100243 | Cu cevasta papučica FCPCu - 35/10mm? | kom | 18.10.2016
12100244 | Cu cevasta papučica FCPCu - 35/12mm? | kom | 18.10.2016
12100245 | Cu cevasta papučica FCPCu - 50/ 8mm? | kom | 18.10.2016
12100246 | Cu cevasta papučica FCPCu - 50/10mm? | kom | 18.10.2016
12100247 | Cu cevasta papučica FCPCu - 50/12mm? | kom | 18.10.2016
12100248 | Cu cevasta papučica FCPCu - 70/ 8mm? | kom | 18.10.2016
12100249 | Cu cevasta papučica FCPCu - 95/ 8mm? | kom | 18.10.2016
12100250 | Cu cevasta papučica FCPCu - 95/10mm? | kom | 18.10.2016
12100251 | Cu cevasta papučica FCPCu - 120/10mm? | kom | 18.10.2016
12100252 | Cu cevasta papučica FCPCu - 120/12mm? | kom | 18.10.2016
12100253 | Cu cevasta papučica FCPCu - 120/16mm? | kom | 18.10.2016
12100254 | Cu cevasta papučica FCPCu - 150/10mm? | kom | 18.10.2016
12100255 | Cu cevasta papučica FCPCu - 150/12mm? | kom | 18.10.2016
12100256 | Cu cevasta papučica FCPCu - 150/16mm? | kom | 18.10.2016
12100257 | Cu cevasta papučica FCPCu - 185/10mm? | kom | 18.10.2016
12100258 | Cu cevasta papučica FCPCu - 185/12mm? | kom | 18.10.2016
12100259 | Cu cevasta papučica FCPCu - 185/16mm? | kom | 18.10.2016
12100260 | Papučica IKP 2,5 mm | kom | 18.10.2016
12100261 | Cu cevasta papučica FCPCu - 6/ 5 mm? | kom | 18.10.2016
12100262 | Cu cevasta papučica FCPCu - 6/ 6 mm? | kom | 18.10.2016
12100263 | Cu cevasta papučica FCPCu - 6/ 8mm? | kom | 18.10.2016
12100264 | Cu cevasta papučica FCPCu - 6/10mm? | kom | 18.10.2016
12100265 | Cu cevasta papučica FCPCu - 10/ 6mm? | kom | 18.10.2016
12100266 | Cu cevasta papučica FCPCu - 10/ 8mm? | kom | 18.10.2016
12100267 | Cu cevasta papučica FCPCu - 10/10mm? | kom | 18.10.2016
12100268 | Cu cevasta papučica FCPCu - 16/ 8mm? | kom | 18.10.2016
12100269 | Cu cevasta papučica FCPCu - 16/10mm? | kom | 18.10.2016
12100270 | Cu cevasta papučica FCPCu - 25/ 8mm? | kom | 18.10.2016
12100271 | Cu cevasta papučica FCPCu - 25/10mm? | kom | 18.10.2016
12100272 | Cu cevasta papučica FCPCu - 25/12mm? | kom | 18.10.2016
12100273 | Cu cevasta papučica FCPCu - 35/ 8mm? | kom | 18.10.2016
12100274 | Cu cevasta papučica FCPCu - 35/10mm? | kom | 18.10.2016
12100275 | Cu cevasta papučica FCPCu - 35/12mm? | kom | 18.10.2016
12100276 | Cu cevasta papučica FCPCu - 50/ 8mm? | kom | 18.10.2016
12100277 | Cu cevasta papučica FCPCu - 50/12mm? | kom | 18.10.2016
12100278 | Cu cevasta papučica FCPCu - 70/12mm? | kom | 18.10.2016
12100279 | Cu cevasta papučica FCPCu - 70/16mm? | kom | 18.10.2016
12100280 | Cu cevasta papučica FCPCu - 95/10mm? | kom | 18.10.2016
12100281 | Cu cevasta papučica FCPCu - 120/12mm? | kom | 18.10.2016
12100282 | Cu cevasta papučica FCPCu - 120/16mm? | kom | 18.10.2016
12100283 | Cu cevasta papučica FCPCu - 150/16mm? | kom | 18.10.2016
12100284 | Cu cevasta papučica FCPCu - 185/16mm? | kom | 18.10.2016
12100285 | Cu cevasta papučica FCPCu - 185/20mm? | kom | 18.10.2016
12100286 | Hilzna 8 | kom | 18.10.2016
12100287 | Al- Cu papučica za gnječenje FACP- 16/8mm? | kom | 18.10.2016
12100288 | Al- Cu papučica za gnječenje FACP- 25/8mm? | kom | 18.10.2016
12100289 | Al- Cu papučica za gnječenje FACP-25/ 10mm? | kom | 18.10.2016
12100290 | Al- Cu papučica za gnječenje FACP- 35/ 8mm? | kom | 18.10.2016
12100291 | Al - Cu papučica za gnječenje FACP- 35/10mm? | kom | 18.10.2016
12100292 | Al- Cu papučica za gnječenje FACP- 35/12mm? | kom | 18.10.2016
12100293 | Al- Cu papučica za gnječenje FACP- 50/08mm? | kom | 18.10.2016
12100294 | Al- Cu papučica za gnječenje FACP- 50/10mm? | kom | 18.10.2016
12100295 | Al- Cu papučica za gnječenje FACP- 50/12mm? | kom | 18.10.2016
12100296 | Al- Cu papučica za gnječenje FACP- 70/10mm? | kom | 18.10.2016
12100297 | Al- Cu papučica za gnječenje FACP- 70/12mm? | kom | 18.10.2016
12100298 | Al- Cu papučica za gnječenje FACP- 95/10mm? | kom | 18.10.2016
12100299 | Al- Cu papučica za gnječenje FACP- 95/12mm? | kom | 18.10.2016
12100300 | Al- Cu papučica za gnječenje FACP120/10mm? | kom | 18.10.2016
12100301 | Al- Cu papučica za gnječenje FACP-120/12mm? | kom | 18.10.2016
12100302 | Al- Cu papučica za gnječenje FACP150/12mm? | kom | 18.10.2016
12100303 | Al- Cu papučica za gnječenje FACP 150/16mm? | kom | 18.10.2016
12100304 | Al- Cu papučica za gnječenje FACP-185/12mm? | kom | 18.10.2016
12100305 | Al- Cu papučica za gnječenje FACP-185/16mm? | kom | 18.10.2016
12100306 | Al- Cu papučica za gnječenje FACP-240/16mm? | kom | 18.10.2016
12100307 | Al- Cu papučica za gnječenje FACP 240/12mm? | kom | 18.10.2016
12100500 | Al-Cu papučica za gnječenje 300/12 mm2 | kom | 6.12.2016.
12100308 | Al - papučica FAP- 16/ 8mm? | kom | 18.10.2016
12100309 | Al - papučica FAP- 25/ 8mm? | kom | 18.10.2016
12100310 | Al - papučica FAP- 35/ 8mm? | kom | 18.10.2016
12100311 | Al - papučica FAP- 35/ 10mm? | kom | 18.10.2016
12100312 | Al - papučica FAP- 35/12mm? | kom | 18.10.2016
12100313 | Al - papučica FAP- 50/ 8mm? | kom | 18.10.2016
12100314 | Al - papučica FAP- 50/ 10mm? | kom | 18.10.2016
12100315 | Al - papučica FAP- 50/ 12mm? | kom | 18.10.2016
12100316 | Al - papučica FAP- 70/10mm? | kom | 18.10.2016
12100317 | Al - papučica FAP- 70/12mm? | kom | 18.10.2016
12100318 | Al - papučica FAP- 95/10mm? | kom | 18.10.2016
12100319 | Al - papučica FAP-120/10mm? | kom | 18.10.2016
12100320 | Al - papučica FAP-120/12mm? | kom | 18.10.2016
12100321 | Al - papučica FAP-150/12mm? | kom | 18.10.2016
12100322 | Al - papučica FAP-150/16mm? | kom | 18.10.2016
12100323 | Al - papučica FAP-185/12 mm? | kom | 18.10.2016
12100324 | Al - papučica FAP-185/16mm? | kom | 18.10.2016
12100325 | Al - papučica FAP-240/16mm? | kom | 18.10.2016
12100326 | Buksna čelična | kom | 18.10.2016
12100327 | Koncent.papučica P-13 | kom | 18.10.2016
12100328 | Koncent.papučica P-10 | kom | 18.10.2016
12100329 | Koncent.T-spojka 16x16x10 | kom | 18.10.2016
12100330 | Papučice kablovske Cu 4x2,5 | kom | 18.10.2016
12100331 | koncetrična Cu papučica 70/16 | kom | 18.10.2016
12100332 | Papučuca viličasta FVP 6 |  | 18.10.2016
12100333 | KABLOVSKE PAPUCICE - SET | kom | 7.12.2016.
12100334 | CAURA?TULJAK RAZNI | kom | 7.12.2016.
12100335 | PAPUCICA AL ZA RASTAVLJAC | kom | 7.12.2016.
12100336 | PAPUCICE SQ-2.5/8 | kom | 7.12.2016.
12100337 | PAPUCICE ZA GNJECENJE CU 1,5/4 | kom | 7.12.2016.
12100338 | PAPUCICE ZA GNJECENJE CU 185/12 | kom | 7.12.2016.
12100339 | PAPUCICE ZA GNJECENJE CU 185/16 | kom | 7.12.2016.
12100340 | SPOJNE CAURE ZA GNJECENJE ALCU 35/35 | kom | 7.12.2016.
12100341 | SPOJNE CAURE ZA GNJECENJE ALCU 240/240 | kom | 7.12.2016.
12100342 | PAPUC.IZPOLOVANA OKSQ 6/4 | kom | 7.12.2016.
12100343 | KABL PAPU^ICA 51.60.105 Al | KOM. | 7.12.2016.
12100344 | KABL PAPU^ICA 150-240 Al | KOM. | 7.12.2016.
12100345 | KABL PAPU^ICA GNJE^ENA. 120 Al | KOM. | 7.12.2016.
12100346 | KABL PAPU^ICA 185/12 Cu | KOM. | 7.12.2016.
12100347 | KABL PAPU^ICA FCP 25/12 Cu | KOM. | 7.12.2016.
12100348 | KABL PAPU^ICA FCP 70/12 Cu | KOM. | 7.12.2016.
12100349 | KABL PAPU^ICA 16 Poc. Cu | KOM. | 7.12.2016.
12100350 | KABL PAPU^ICA 25 Poc. Cu | KOM. | 7.12.2016.
12100351 | KABL PAPU^ICA ZA PRESU 35 POC. | KOM. | 7.12.2016.
12100352 | KABL PAPU^ICA ZA PRESU 70/12 POC. | KOM. | 7.12.2016.
12100353 | KABL PAPU^ICA ZA PRESU 95 POC. | KOM. | 7.12.2016.
12100354 | KABL PAPU^ICA PRIKLJU^NA 50 | KOM. | 7.12.2016.
12100355 | KABL PAPU^ICA XCT 25 | KOM. | 7.12.2016.
12100356 | KABL PAPU^ICA XCT 35 | KOM. | 7.12.2016.
12100357 | KABL PAPU^ICA XCT 50 | KOM. | 7.12.2016.
12100358 | KABL PAPU^ICA XCX SIMEL 120 | KOM. | 7.12.2016.
12100359 | KABL PAPU^ICA XCX SIMEL 25 | KOM. | 7.12.2016.
12100360 | KABL PAPU^ICA XCX SIMEL 35 | KOM. | 7.12.2016.
12100361 | KABL PAPU^ICA ZA RASTVLJA^ 50 | KOM. | 7.12.2016.
12100362 | KABL PAPU^ICA 2,5 | KOM. | 7.12.2016.
12100363 | KABL PAPU^ICA 4 | KOM. | 7.12.2016.
12100364 | KABL PAPU^ICA 6 | KOM. | 7.12.2016.
12100365 | KABL PAPU^ICA 10 | KOM. | 7.12.2016.
12100366 | KABL PAPUČICA CU 25/12 | KOM. | 7.12.2016.
12100367 | KABL PAPUČICA CU 35/12 | KOM. | 7.12.2016.
12100368 | KABL PAPUČICA BIMET. ALCU 120/12 | KOM. | 7.12.2016.
12100369 | KABL PAPUČICA BIMET. ALCU 120/16 | KOM. | 7.12.2016.
12100370 | PAPUČICA BIMET. ZA RAST. ALCU 35 | KOM. | 7.12.2016.
12100371 | PAPUČICA BIMET. ZA RAST. ALCU 50 | KOM. | 7.12.2016.
12100372 | PAPUČICA BIMET. ZA RAST. ALCU 70 | KOM. | 7.12.2016.
12100373 | PAPUČICA CEVASTA CU 35/10 | KOM. | 7.12.2016.
12100374 | PAPUČICA CEVASTA CU 50/10 | KOM. | 7.12.2016.
12100375 | PAPUČICA CEVASTA CU 50/12 | KOM. | 7.12.2016.
12100376 | PAPUČICA CEVASTA CU 70/10 | KOM. | 7.12.2016.
12100377 | PAPUČICA CEVASTA CU 70/12 | KOM. | 7.12.2016.
12100378 | PAPUČICA CEVASTA CU 150/16 | KOM. | 7.12.2016.
12100379 | KABL PAPUČICA CEVASTA CU 70/8 | KOM. | 7.12.2016.
12100380 | KABL PAPUČICA CEVASTA CU 95/10 | KOM. | 7.12.2016.
12100381 | KABL PAPUČICA CEVASTA CU 95/12 | KOM. | 7.12.2016.
12100382 | KABL PAPU^ICA KONCENTRI^NA 10/10 | KOM. | 7.12.2016.
12100383 | KABL PAPU^ICA KONCENTRI^NA 13/13 | KOM. | 7.12.2016.
12100384 | PAPU^ICE CU 400 | KOM. | 7.12.2016.
12100385 | KABL. KONCETRIČNA PAPUČICA 6/6 | KOM. | 7.12.2016.
12100386 | KABL PAPU^ICA SA ZAŠTITOM | KOM. | 7.12.2016.
12100387 | KABL PAPU^ICA F 10X35 | KOM. | 7.12.2016.
12100388 | KABL PAPU^ICA F 8X25 | KOM. | 7.12.2016.
12100389 | PAPUČICA (AUTO) IZOLOVANA 1,5 "U" PROFIL | KOM. | 7.12.2016.
12100390 | PAPUČICA (AUTO) IZOLOVANA 2,5 "U" PROFIL | KOM. | 7.12.2016.
12100391 | PAPUČICA (AUTO) IZOLOVANA 6 "U" PROFIL | KOM. | 7.12.2016.
12100392 | KABL PAPU^ICA ZA LIN.RAST. BAKARNA 50MM2 | KOM. | 7.12.2016.
12100393 | PAPUČICA ZA RASTAVLJAČ CU-35 | KOM. | 7.12.2016.
12100394 | PAPUČICA ZA RASTAVLJAČ CU 50 | KOM. | 7.12.2016.
12100395 | KABL PAPU^ICA ZA AUTO KABL | KOM. | 7.12.2016.
12100396 | KABL PAPUČICA ALCU 16/8 | KOM. | 7.12.2016.
12100397 | KABL PAPUČICA ALCU 25/8 | KOM. | 7.12.2016.
12100398 | KABL PAPUČICA ALCU 25/10 | KOM. | 7.12.2016.
12100399 | KABL PAPUČICA ALCU 95/12 | KOM. | 7.12.2016.
122 | STEZALJKE
12200001 | STEZALJKA STRUJNA AL CU 35 - 70 MM2 | KOM | 18.10.2016
12200002 | STEZALJKA STRUJNA AL SA ZAVRTNJIMA | KOM | 18.10.2016
12200003 | STEZALJKA STRUJNA AL CU 16 - 70/ 6 - 35 MM2 | KOM | 18.10.2016
12200004 | STEZALJKA STRUJNA AL CU 25 - 150/ 10-95 MM2 | KOM | 18.10.2016
12200005 | STEZALJKA "NEPOS" 16 MM2 | KOM | 18.10.2016
12200006 | STEZALJKA "NEPOS" 35-70 MM2 | KOM | 18.10.2016
12200007 | STEZALJKA "NEPOS" 75-150 MM2 | KOM | 18.10.2016
12200008 | STEZALJKA "NEPOS" 30-95 MM2 | KOM | 18.10.2016
12200009 | STEZALJKA "NEPOS" 35-70 MM2 | KOM | 18.10.2016
12200010 | STEZALJKA "NEPOS" 120-240 MM2 | KOM | 18.10.2016
12200011 | STEZALJKA PRIKLJUČNA STRUJNA - 27550100 | KOM | 18.10.2016
12200012 | STEZALJKA STRUJNA AL16-70 | KOM | 18.10.2016
12200013 | STEZALJKA ALCU35-120/10-50 | KOM | 18.10.2016
12200014 | STEZALJKA STRUJNA CU 6-50 MM2 | KOM | 18.10.2016
12200015 | STEZALJKA STRUJNA CU 10-70 MM2 | KOM | 18.10.2016
12200016 | SPOJNICA KABLOVSKA NALIVAJUĆA | KOM | 18.10.2016
12200017 | STEZALJKA PRIKLJUČNA A0 20-30 | KOM | 18.10.2016
12200018 | STEZALJKA PRIKLJUČNA A0 25-30 | KOM | 18.10.2016
12200019 | STEZ.ZA ZATEZANJE 330.659.637 | KOM | 18.10.2016
12200020 | STEZALJKA STRUJNA AL CU 50-150 MM2 | KOM | 18.10.2016
12200021 | STEZALJKA PRIKLJUČNA A1 30 25 | KOM | 18.10.2016
12200022 | STEZALJKA ZA ZATEZANJE | KOM | 18.10.2016
12200023 | STEZALJKA STRUJNA AL 16-70 MM2 | KOM | 18.10.2016
12200024 | STEZALJKA STRUJNA 'AL-CU 95-120/2 | KOM | 18.10.2016
12200025 | STEZALJKA PRIKLJUČNA A3.25.30 | KOM | 18.10.2016
12200026 | STEZALJKA PRIKLJUČNA A2.25.30 | KOM | 18.10.2016
12200027 | STEZALJKA PRIKLJUČNA A2.20.30 | KOM | 18.10.2016
12200028 | STEZALJKA PRIKLJUČNA A3.20.30 | KOM | 18.10.2016
12200029 | STEZALJKA PRIKLJUČNA B1.15.15 | KOM | 18.10.2016
12200030 | STEZALJKA KONCENTRIČNA R10 | KOM | 18.10.2016
12200031 | STEZALJKA KONCENTRIČNA R16 | KOM | 18.10.2016
12200032 | STEZALJKA KONCENTRIČNA T10 | KOM | 18.10.2016
12200033 | STEZALJKA KONCENTRIČNA T13 | KOM | 18.10.2016
12200034 | STEZALJKA KONCENTRIČNA T16 | KOM | 18.10.2016
12200035 | STEZALJKA PRIKLJUČNA B0.25.30 | KOM | 18.10.2016
12200036 | STEZALJKA PRIKLJUČNA B2.15.30 | KOM | 18.10.2016
12200037 | STEZALJKA PRIKLJUČNA B3.15.30 | KOM | 18.10.2016
12200038 | STEZALJKA PRIKLJUČNA 90 ST. B3 20-30 | KOM | 18.10.2016
12200039 | STEZALJKA NEPOS PRIKLJUČNA 70-150/I | KOM | 18.10.2016
12200040 | STEZALJKA PRIKLJUČNA RAVNA BO 20-30 | KOM | 18.10.2016
12200041 | KONUS STEZNI V 10/8 | KOM | 18.10.2016
12200042 | KONUS STEZNI V 10/10 | KOM | 18.10.2016
12200043 | KONUS STEZNI V 13/8 | KOM | 18.10.2016
12200044 | KONUS STEZNI V 13/13 | KOM | 18.10.2016
12200045 | STEZALJKA UNIMAX MEALCU 6-35 | KOM | 18.10.2016
12200046 | STEZALJKA UNIMAX MEALCU 6-50 | KOM | 18.10.2016
12200047 | KONUS STEZNI V 16/16 | KOM | 18.10.2016
12200048 | STEZALJKA STRUJNA UNIMAX AL 4-25 MM2 | KOM | 18.10.2016
12200049 | STEZALJKA STRUJNA UNIMAX AL 6-35 MM2 | KOM | 18.10.2016
12200050 | STEZALJKA STRUJNA UNIMAX AL 6-50 MM2 | KOM | 18.10.2016
12200051 | STEZALJKA STRUJNA UNIMAX AL 4-25/2 | KOM | 18.10.2016
12200052 | STEZALJKA STRUJNA UNIMAX AL 6-50/2 | KOM | 18.10.2016
12200053 | STEZALJKA STRUJNA UNIMAX AL 10-95 MM2 | KOM | 18.10.2016
12200054 | STEZALJKA STRUJNA UNIMAX AL 10-95/2 MM2 | KOM | 18.10.2016
12200055 | STEZALJKA STRUJNA UNIMAX CU 6-35 MM2 | KOM | 18.10.2016
12200056 | STEZALJKA STRUJNA CU 6-50 MM2 | KOM | 18.10.2016
12200057 | STEZALJKA STRUJNA CU 6-50/2 MM2 | KOM | 18.10.2016
12200058 | STEZALJKA UNIMAX-10-95 CU | KOM | 18.10.2016
12200059 | STEZALJKA STRUJNA ALCU 6 - 35 MM2 | KOM | 18.10.2016
12200060 | STEZALJKA STRUJNA ALCU 16 - 70 MM2 | KOM | 18.10.2016
12200061 | STEZALJKA STRUJNA ALCU 25 - 150 MM2 | KOM | 18.10.2016
12200062 | STEZALJKA STRUJNA ALCU 16-70/2 MM2 | KOM | 18.10.2016
12200063 | STEZALJKA STRUJNA ALCU 50-150 MM2 | KOM | 18.10.2016
12200064 | STEZALJKA STRUJNA AL 25-150 MM2 | KOM | 18.10.2016
12200065 | STEZALJKA STRUJNA CU 50/70 MM2 | KOM | 18.10.2016
12200066 | STEZALJKA STRUJNA 95/120 MM2 | KOM | 18.10.2016
12200067 | STEZALJKA ZAVRŠNA AL 25-35 MM2 | KOM | 18.10.2016
12200068 | STEZALJKA ZAVRŠNA AL 50-70 MM2 | KOM | 18.10.2016
12200069 | STEZALJKA ZAVRŠNA AL 95-120 MM2 | KOM | 18.10.2016
12200070 | STEZALJKA ZUBASTA AL 35-50 MM2 | KOM | 18.10.2016
12200071 | STEZALJKA STRUJNA AL 35-50 MM2 | KOM | 18.10.2016
12200072 | STEZALJKA IOS-2 35 DO95/5-6 DO 70 MM2 FEMAN | KOM | 18.10.2016
12200073 | STEZALJKA PRIKLJUČNA RAVNA CO 20-30 | KOM | 18.10.2016
12200074 | STEZALJKA PRIKLJUČNA RAVNA CO 25-30 | KOM | 18.10.2016
12200075 | STEZALJKA PRIKLJUČNA CO.30.20 | KOM | 18.10.2016
12200076 | STEZALJKA PRIKLJUČNA C3.30.20 | KOM | 18.10.2016
12200077 | STEZALJKA PRIKLJUČNA C1.30.20 | KOM | 18.10.2016
12200078 | STEZALJKA PRIKLJUČNA A1.25.30 | KOM | 18.10.2016
12200079 | STEZALJKA PRIKLJUČNA B1.20.30 | KOM | 18.10.2016
12200080 | STEZALJKA PRIKLJUČNA C3.30.15 | KOM | 18.10.2016
12200081 | STEZALJKA PRIKLJUČNA B 13.15.30 | KOM | 18.10.2016
12200082 | STEZALJKA PRIKLJUČNA B 11.15.30 | KOM | 18.10.2016
12200083 | STEZALJKA PRIKLJUČNA C 13.22.30 | KOM | 18.10.2016
12200084 | STEZALJKA PRIKLJUČNA C 11.22.30 | KOM | 18.10.2016
12200085 | STEZALJKA PRIKLJUČNA C 13.12.30 | KOM | 18.10.2016
12200086 | STEZALJKA PRIKLJUČNA A 11.22.30 | KOM | 18.10.2016
12200087 | STEZALJKA STRUJNA AL 16 -35 MM2 | KOM | 18.10.2016
12200088 | STEZALJKA PRIKLJUČNA A 13.22.30 | KOM | 18.10.2016
12200089 | STEZALJKA STRUJNA AL 50-70 MM2 | KOM | 18.10.2016
12200090 | STEZALJKA PRIKLJUČNA A 12.22.30 | KOM | 18.10.2016
12200091 | STEZALJKA STRUJNA AL 95-120 MM2 | KOM | 18.10.2016
12200092 | STEZALJKA PRIKLJUČNA C 11.15.30 | KOM | 18.10.2016
12200093 | STEZALJKA PRIKLJUČNA C 12.15.30 | KOM | 18.10.2016
12200094 | STEZALJKA PRIKLJUČNA C 13.15.30 | KOM | 18.10.2016
12200095 | STEZALJKA STRUJNA AL-ČE 25-35 | KOM | 18.10.2016
12200096 | STEZALJKA PRIKLJUČNA C 14.15.30 | KOM | 18.10.2016
12200097 | STEZALJKA PRIKLJUČNA A 14.22.30 | KOM | 18.10.2016
12200098 | STEZALJKA STRUJNA AL120-150 MM2 | KOM | 18.10.2016
12200099 | STRUJNA STEZALJKA FSS-16/35/3 KODNI BROJ 3716353 | KOM | 18.10.2016
12200100 | STEZALJKA PRIKLJUČNA STRUJNA T-22CD | KOM | 18.10.2016
12200101 | STEZALJKA PRIKLJUČNA STRUJNA T-3 | KOM | 18.10.2016
12200102 | STEZALJKA PRIKLJUČNA C1.25.15 | KOM | 18.10.2016
12200103 | KLEMA SAK 2.5 | KOM | 18.10.2016
12200104 | KLEMA LJXB3-4C | KOM | 18.10.2016
12200105 | KLEMA LUKK 5 | KOM | 18.10.2016
12200106 | STEZALJKA PRIKLJUČNA STRUJNA KSP 50-185 | KOM | 18.10.2016
12200107 | STEZALJKA PRIKLJUČNA RAVNA ZA SPOJ ALFE UŽETA ?21,90MM NA POCINKOVANI CU BOLCN ?30MM. | KOM | 18.10.2016
12200108 | STEZALJKA PRIKLJUČNA STRUJNA KSP US4 13 50-185 | KOM | 18.10.2016
12200109 | STEZALJKA PRIKLJUČNA "90°" ZA SPOJ ALFE UŽETA ?21,90MM NA POCINKOVANI CU BOLCN ?30MM. | KOM | 18.10.2016
12200110 | STEZALJKA PRIKLJUČNA "T" ZA SPOJ ALFE UŽETA ?21,90MM NA POCINKOVANI CU BOLCN ?30MM. | KOM | 18.10.2016
12200111 | STEZALJKA BRONZANA ZA UZEMLJENJE | KOM | 18.10.2016
12200112 | STEZALJKA PRIKLJUČNA "T" ZA SPOJ AL CEVI ?100/88 MM NA UŽE ALFE ?21,90MM. | KOM | 18.10.2016
12200113 | STEZALJKA 'NEPOS' SA JEDNIM PRIKLJUČKOM 35-50 | KOM | 18.10.2016
12200114 | "45°" PRIKLJUČNA STEZALJKA ZA SPOJ ALFE UŽETA ?21,90MM NA POCINKOVANI CU BOLCN ?30MM. | KOM | 18.10.2016
12200115 | STEZALJKA 'NEPOS' SA JEDNIM PRIKLJUČKOM 50-95 MM | KOM | 18.10.2016
12200116 | STEZALJKA PRIKLJUČNA T -KLEMA,ZA AL/Č 490/65MM?/240/40MM? | KOM | 18.10.2016
12200117 | STEZALJKA PRIKLJUČNA T -KLEMA,ZA AL/Č 490/65MM?/150/25MM? | KOM | 18.10.2016
12200118 | STEZALJKA PRIKLJUČNA T -KLEMA,ZA AL/Č 240/40MM?/150/25MM? | KOM | 18.10.2016
12200119 | STEZALJKA "FEPOS" 50-95MM | KOM | 18.10.2016
12200120 | STEZALJKA PRIKLJUČNA ZA AL/Č 150/25MM?,F50MM,0° | KOM | 18.10.2016
12200121 | STEZALJKA "NEPOS" 16- 35 / 50 - 90 MM2 | KOM | 18.10.2016
12200122 | STEZALJKA PRIKLJUČNA ZA AL/Č 150/25MM?,F50MM,45° | KOM | 18.10.2016
12200123 | STEZALJKA 'NEPOS' SA DVA PRIKLJUČKA 50-95 | KOM | 18.10.2016
12200124 | STEZALJKA PRIKLJUČNA ZA AL/Č 150/25MM?,F50MM,90° | KOM | 18.10.2016
12200125 | STEZALJKA 'NEPOS' SA DVA PRIKLJUČKA 70-150 | KOM | 18.10.2016
12200126 | STEZALJKA PRIKLJUČNA ZA AL/Č 150/25MM?,F40MM,0° | KOM | 18.10.2016
12200127 | STEZALJKA "NEPOS" 70 -120 / 95 - 180 MM2 | KOM | 18.10.2016
12200128 | STEZALJKA PRIKLJUČNA ZA AL/Č 150/25MM?,F40MM,45° | KOM | 18.10.2016
12200129 | STEZALJKA "NEPOS" 2x95-300 MM2 | KOM | 18.10.2016
12200130 | STEZALJKA PRIKLJUČNA ZA AL/Č 150/25MM?,F40MM,90° | KOM | 18.10.2016
12200131 | STEZALJKA PRIKLJUČNA 45 ST C2 25-30 | KOM | 18.10.2016
12200132 | STEZALJKA PRIKLJUČNA ZA AL/Č 240/40MM?,F50MM,0° | KOM | 18.10.2016
12200133 | STEZALJKA PRIKLJUČNA 45 ST C2 25-40 | KOM | 18.10.2016
12200134 | STEZALJKA PRIKLJUČNA ZA AL/Č 240/40MM?,F50MM,45° | KOM | 18.10.2016
12200135 | STEZALJKA PRIKLJUČNA ZA AL/Č 240/40MM?,F50MM,90° | KOM | 18.10.2016
12200136 | STRUJNA STEZALJKA AL/Č 240/40MM | KOM | 18.10.2016
12200137 | STEZALJKA PRIKLJUČNA 45 ST C2 20-30 | KOM | 18.10.2016
12200138 | STRUJNA STEZALJKA AL/Č 150/25MM | KOM | 18.10.2016
12200139 | NOSAČ PRVODNIKA T ZA AL/Č 150/25MM | KOM | 18.10.2016
12200140 | NOSAČ PRVODNIKA T ZA AL/Č 2X150/25MM | KOM | 18.10.2016
12200141 | NOSAČ PRVODNIKA T ZA AL/Č 240/40MM | KOM | 18.10.2016
12200142 | NOSAČ PRVODNIKA T ZA AL/Č 2X240/40MM | KOM | 18.10.2016
12200143 | STEZALJKA PRIKLJUČNA ZA AL/Č 240/40MM?,F30MM,0° | KOM | 18.10.2016
12200144 | STEZALJKA PRIKLJUČNA ZA AL/Č 240/40MM?,F30MM,45° | KOM | 18.10.2016
12200145 | STEZALJKA PRIKLJUČNA C2.20.40 | KOM | 18.10.2016
12200146 | STEZALJKA PRIKLJUČNA ZA AL/Č 240/40MM?,F30MM,90° | KOM | 18.10.2016
12200147 | STEZALJKA PRIKLJUČNA ZA AL/Č 240/40MM?,F40MM,0° | KOM | 18.10.2016
12200148 | STEZALJKA PRIKLJUČNA ZA AL/Č 240/40MM?,F40MM,45° | KOM | 18.10.2016
12200149 | STEZALJKA PRIKLJUČNA ZA AL/Č 240/40MM?,F40MM,90° | KOM | 18.10.2016
12200150 | STEZALJKA PRIKLJUČNA ZA AL/Č 150/25MM?,F30MM,0° | KOM | 18.10.2016
12200151 | STEZALJKA PRIKLJUČNA ZA AL/Č 150/25MM?,F30MM,45° | KOM | 18.10.2016
12200152 | STEZALJKA PRIKLJUČNA ZA AL/Č 150/25MM?,F30MM,90° | KOM | 18.10.2016
12200153 | STEZALJKA PRIKLJUČNA T -KLEMA,ZA AL/Č 150/25MM?/150/25MM? | KOM | 18.10.2016
12200154 | STEZALJKA PRIKLJUČNA T -KLEMA,ZA AL/Č 240/40MM?/240/40MM? | KOM | 18.10.2016
12200155 | STEZALJKA PRIKLJUČNA 90 ST. C3 25-30 | KOM | 18.10.2016
12200156 | STEZALJKA PRIKLJUČNA NA PLOČU 100MM,AL/Č 150/25MM?,,0° | KOM | 18.10.2016
12200157 | STEZALJKA PRIKLJUČNA NA PLOČU 100MM,AL/Č 150/25MM?,,45° | KOM | 18.10.2016
12200158 | STEZALJKA PRIKLJUČNA NA PLOČU 100MM,AL/Č 150/25MM?,90° | KOM | 18.10.2016
12200159 | STEZALJKA PRIKLJUČNA NA PLOČU 100MM,AL/Č 240/40MM?,0° | KOM | 18.10.2016
12200160 | STEZALJKA PRIKLJUČNA NA PLOČU 100MM,AL/Č 240/40MM?,45° | KOM | 18.10.2016
12200161 | STEZALJKA PRIKLJUČNA NA PLOČU 100MM,AL/Č 240/40MM?,90° | KOM | 18.10.2016
12200162 | STEZALJKA PRIKLJUČNA C3.20.30 | KOM | 18.10.2016
12200163 | STEZALJKA PRIKLJUČNA CU 120MM,0°, | KOM | 18.10.2016
12200164 | STEZALJKA PRIKLJUČNA C3.20.40 | KOM | 18.10.2016
12200165 | STEZALJKA PRIKLJUČNA CU 150MM,0°, | KOM | 18.10.2016
12200166 | STEZALJKA PRIKLJUČNA C3.25.40 | KOM | 18.10.2016
12200167 | STEZALJKA PRIKLJUČNA CU 120MM,45°, | KOM | 18.10.2016
12200168 | STEZALJKA PRIKLJUČNA CU 150MM,45°, | KOM | 18.10.2016
12200169 | STEZALJKA PRIKLJUČNA C0.20.40 | KOM | 18.10.2016
12200170 | STEZALJKA PRIKLJUČNA CU 120MM,90°, | KOM | 18.10.2016
12200171 | STEZALJKA PRIKLJUČNA C0.25.40 | KOM | 18.10.2016
12200172 | STEZALJKA PRIKLJUČNA CU 150MM,90°, | KOM | 18.10.2016
12200173 | STEZALJKA PRIKLJUČNA T-KLEMA, CU 120MM,0°,BOLCN F 30 | KOM | 18.10.2016
12200174 | STEZALJKA PRIKLJUČNA CO.30.15 | KOM | 18.10.2016
12200175 | STEZALJKA PRIKLJUČNA T-KLEMA, CU 150MM,0°,BOLCN F 30 | KOM | 18.10.2016
12200176 | STEZALJKA PRIKLJUČNA T-KLEMA, CU 120MM-PROVODNIK | KOM | 18.10.2016
12200177 | STEZALJKA PRIKLJUČNA T-KLEMA, CU 150MM-PROVODNIK | KOM | 18.10.2016
12200178 | STEZALJKA PRIKLJUČNA NA PLOČU,, CU 120MM-,0°,100MM | KOM | 18.10.2016
12200179 | STEZALJKA PRIKLJUČNA NA PLOČU,, CU 150MM-,0°,100MM | KOM | 18.10.2016
12200180 | STEZALJKA PRIKLJUČNA NA PLOČU,, CU 120MM-,45°,100MM | KOM | 18.10.2016
12200181 | STEZALJKA PRIKLJUČNA NA PLOČU,, CU 150MM-,45°,100MM | KOM | 18.10.2016
12200182 | STEZALJKA PRIKLJUČNA NA PLOČU,, CU 120MM-,90°,100MM | KOM | 18.10.2016
12200183 | STEZALJKA PRIKLJUČNA NA PLOČU,, CU 150MM-,90°,100MM | KOM | 18.10.2016
12200184 | STEZALJKA PRIKLJUČNA T-KLEMA, CU 120MM,0°,PROVOD.-PLOČA 100MM | KOM | 18.10.2016
12200185 | STEZALJKA IZOLOVANA VODOZAPTIVNA PRIKLJUČNA FIDOS 1.5-6/35-70 | KOM | 18.10.2016
12200186 | STEZALJKA PRIKLJUČNA T-KLEMA, CU 150MM,0°,PROVOD.-PLOČA 100MM | KOM | 18.10.2016
12200187 | STEZALJKA IZOLOVANA VODOZAPTIVNA PRIKLJUČNA FIDOS 16-25/35/70 | KOM | 18.10.2016
12200188 | STEZALJKA STRUJNA MESINGANA 50/ 75 MM2 | KOM | 18.10.2016
12200189 | STEZALJKA STRUJNA MESINGANA ?30 90? | KOM | 18.10.2016
12200190 | STEZALJKA STRUJNA MESINGANA ?30 120? | KOM | 18.10.2016
12200191 | STEZALJKA 'FIDOS 1X70/4X16 IOS 3 | KOM | 18.10.2016
12200192 | STEZALJKA STRUJNA MESINGANA ?30 180? | KOM | 18.10.2016
12200193 | STEZALJKA 'FIDOS 25-150/25-150 IOS-7 | KOM | 18.10.2016
12200194 | STEZALJKA STRUJNA AL 95 - 120 / 3 | KOM | 18.10.2016
12200195 | STEZALJKA MESINGANA 50 MM? | KOM | 18.10.2016
12200196 | STEZALJKA MESINGANA 70 MM? | KOM | 18.10.2016
12200197 | STEZALJKA PRIKLJUČNA CU 95 ZN FI 25MM | KOM | 18.10.2016
12200198 | STEZALJKA PRIKLJUČNA CU 50 ZN FI 25MM | KOM | 18.10.2016
12200199 | STEZALJKA PRIKLJUČNA T ZA AL FI 100M 240/40MM2 AMK 34.100.22 | KOM | 18.10.2016
12200200 | STEZALJKA ZA UZEMLJENJE CU 50/3 | KOM | 18.10.2016
12200201 | STEZALJKA ZA UZEMLJENJE CU 50/4 | KOM | 18.10.2016
12200202 | STEZALJKA ZA UZEMLJENJE CU 50/2 | KOM | 18.10.2016
12200203 | STEZALJKA ZA UZEMLJENJE VSPE 6 | KOM | 18.10.2016
12200204 | STEZALJKA PRIKLJUČNA MT612 | KOM | 18.10.2016
12200205 | STEZALJKA PRIKLJUČNA MT672 | KOM | 18.10.2016
12200206 | STEZALJKA PRIKLJUČNA MT 812C | KOM | 18.10.2016
12200207 | Al zarezna stezaljka kratka 35 mm2 | kom | 18.10.2016
12200208 | Al zarezna stezaljka kratka 70 mm2 | kom | 18.10.2016
12200209 | Al zarezna stezaljka kratka 50 mm2 | kom | 18.10.2016
12200210 | Al zarezna stezaljka kratka 70/12 mm2 | kom | 18.10.2016
12200211 | Al zarezna stezaljka kratka 95/12 mm2 | kom | 18.10.2016
12200212 | Al zarezna stezaljka kratka 95/55 mm2 | kom | 18.10.2016
12200213 | Al zarezna stezaljka kratka 150/25 mm2 | kom | 18.10.2016
12200214 | Al strujna stezaljka 95-120/2 mm2 | kom | 18.10.2016
12200215 | Al strujna stezaljka 95-120/3 mm2 | kom | 18.10.2016
12200216 | Al unimax strujna stezaljka u kućištu 16-120 mm2 | kom | 18.10.2016
12200217 | Al noseća stezaljka za zaštitno uže 50 mm2 | kom | 18.10.2016
12200218 | Al strujna stezaljka 50-70/3 mm2 | kom | 18.10.2016
12200219 | Al unimax strujna stezaljka 6-95/1 mm2 | kom | 18.10.2016
12200220 | Al strujna stezaljka 35-50 mm2 | kom | 18.10.2016
12200221 | Al unimax strujna stezaljka u kućištu 16-95 mm2 | kom | 18.10.2016
12200222 | Stezaljka strujna AL 16-35/3 | kom | 18.10.2016
12200223 | Kablovski spojni pribor KSP 4U (Al univerzalna strujna priključna stezaljka) 4x185 | kom | 18.10.2016
12200224 | Kablovski spojni pribor KSP 2U (Al univerzalna strujna priključna stezaljka) 2x185 | kom | 18.10.2016
12200225 | Al strujna stezaljka 35-50/2 mm2 | kom | 18.10.2016
12200226 | Stezaljka strujna Al 16-35/2 | kom | 18.10.2016
12200227 | Stezaljka strujna Al 50-70/2 | kom | 18.10.2016
12200228 | Al unimax strujna stezaljka 6-95 mm2 u izolovanom kućištu | kom | 18.10.2016
12200229 | Al unimax strujna stezaljka 6-120/2 mm2 u izolovanom kućištu | kom | 18.10.2016
12200230 | Al strujna stezaljka 35-50/3 mm2 | kom | 18.10.2016
12200231 | Al strujna stezaljka 35-70/3 mm2 | kom | 18.10.2016
12200232 | Al stezaljka noseća za AlČe uže 70-95mm | kom | 18.10.2016
12200233 | Stezaljka MEFIX 35-50 mm2 | kom | 18.10.2016
12200234 | Al zatezna pištolj klema 70 mm2 | kom | 18.10.2016
12200235 | Al zatezna pištolj klema 95 mm2 | kom | 18.10.2016
12200236 | Al zatezna pištolj klema 50 mm2 | kom | 18.10.2016
12200237 | Al zatezna pištolj klema 35 mm? | kom | 18.10.2016
12200238 | Cu pištolj klema 50 m2 | kom | 18.10.2016
12200239 | Cu unimax strujna klema 4-50 mm2 | kom | 18.10.2016
12200240 | AlCu kombinovana strujna stezaljka 25-150/2 mm2 | kom | 18.10.2016
12200241 | Al/Cu unimax strujna stezaljka 10-95/2,5-25 mm2 u kućištu | kom | 18.10.2016
12200242 | AlCu unimax strujna stezaljka 10-50/2,5-10 mm2 u izolovanom kućištu | kom | 18.10.2016
12200243 | AlCu unimax strujna stezaljka 16-95/2,5-25 mm2 u izolovanom kućištu | kom | 18.10.2016
12200244 | Strujna stezaljka Super unimax 6-50mm2 | kom | 18.10.2016
12200245 | Strujna stezaljka Super unimax 10-95mm2 | kom | 18.10.2016
12200246 | Veko kleme | kom | 18.10.2016
12200247 | Vremenske kleme | kom | 18.10.2016
12200248 | Stare stezaljke priključne 1112-35 kV | kom | 18.10.2016
12200249 | Al - "UNIMAX" stezaljka 6-95mm? | kom | 18.10.2016
12200250 | SUPER UNIMAX stezaljka 4-25mm? | kom | 18.10.2016
12200251 | SUPER UNIMAX stezaljka 6-35mm? | kom | 18.10.2016
12200252 | SUPER UNIMAX stezaljka 6-50mm? | kom | 18.10.2016
12200253 | SUPER UNIMAX stezaljka 10-95mm? | kom | 18.10.2016
12200254 | SUPER UNIMAX stezaljka 25-150mm? | kom | 18.10.2016
12200255 | Strujne kleme RSB 16/4 | kom | 18.10.2016
12200256 | Al zubasta stezaljka 50-70mm? | kom | 18.10.2016
12200257 | Strujna stezaljka FSS - 16/ 35/2mm? | kom | 18.10.2016
12200258 | Strujna stezaljka FSS - 35/50/3mm? | kom | 18.10.2016
12200259 | Strujna stezaljka FSS - 50/ 70/2mm? | kom | 18.10.2016
12200260 | Strujna stezaljka FSS - 50/ 70/3mm? | kom | 18.10.2016
12200261 | Strujna stezaljka FSS - 95/120/2mm? | kom | 18.10.2016
12200262 | Strujna stezaljka Cu 95/120/3mm? | kom | 18.10.2016
12200263 | Strujna stezaljka Al 35/70/2 | kom | 18.10.2016
12200264 | Strujna stezaljka AlFe 240 14-3 | kom | 18.10.2016
12200265 | Strujna stezaljka 30-50/2 | kom | 18.10.2016
12200266 | Cu završna stezaljka FZS-Cu 25-35mm? | kom | 18.10.2016
12200267 | Cu završna stezaljka FZS-Cu 50-70mm? | kom | 18.10.2016
12200268 | Al-Cu kombinovana stezaljka 25-150/2mm? | kom | 18.10.2016
12200269 | Al-Cu kombinovana stezaljka 16-95/ 2,5-25 | kom | 18.10.2016
12200270 | Stezaljka Ms 50-70/2 | kom | 18.10.2016
12200271 | STEZALJKA UNIMAX MESINGANA 4-25 | kom | 18.10.2016
12200272 | STEZALJKA UNIMAX MESINGANA 6-50 | kom | 18.10.2016
12200273 | STEZALJKA UNIMAX MS10-95 | kom | 18.10.2016
12200274 | STEZALJKA UNIMAX MS 25-150 | kom | 18.10.2016
12200275 | Priključna Če FeZn stezaljka 35-500 mm? | kom | 18.10.2016
12200276 | Oprema za noseće vešanje zaštitnog užeta | kom | 18.10.2016
12200277 | Oprema za zatezno vešanje zaštitnog užeta | kom | 18.10.2016
12200278 | Noseća stezaljka za tegove 95 MM2 | kom | 18.10.2016
12200279 | Stezaljka ? 5xM 5 (klobni) | kom | 18.10.2016
12200280 | Stezaljka ? 8xM 6 | kom | 18.10.2016
12200281 | Stezaljka ? 10xM 8 | kom | 18.10.2016
12200282 | Stezaljka ? 13xM 10 | kom | 18.10.2016
12200283 | Stezaljka ? 16xM 12 | kom | 18.10.2016
12200284 | Stezaljka za dozemno uže | kom | 18.10.2016
12200285 | Tranzistor klema | kom | 18.10.2016
12200286 | Zamka prolazna PSK-2 | kom | 18.10.2016
12200287 | Stezaljka strujna za uže Cu 70-70 mm |  | 18.10.2016
12200288 | Stezaljka izolovana vodozaptivna priključna FIDOS 35-50/35-70 |  | 18.10.2016
12200289 | Oprema za noseće prihvatanje SN SKS-a sa konzolom za opštu namenu |  | 18.10.2016
12200290 | Oprema za dvostrano zatezno prihvatanje SN SKS Fi- 250 mm |  | 18.10.2016
12200291 | Oprema za noseće prihvatanje SN SKS-a za stub Fi-250 (bez konzole) |  | 18.10.2016
12200292 | Kablovski spojni pribor KSP4 | kom | 18.10.2016
12200293 | KABLOVSKA STEZALJKA CU 30-4 | kom | 7.12.2016.
12200294 | PRIKLJUCNA STEZALJKA C2 25?30 45ST. | kom | 7.12.2016.
12200295 | OVJ. OPREMA NOS. JEDNOS. VILICA SA BATI | kom | 7.12.2016.
12200296 | OVESNA OPREMA NOSECI DVOSTRUKI LANAC | kom | 7.12.2016.
12200297 | OVJ. OPR. NOSE]. DVOST. ODSTOJ. 29-53-10 | kom | 7.12.2016.
12200298 | OVESNA OPREMA ZA NOSECE VESANJE 20300 | kom | 7.12.2016.
12200299 | OVJESNA OPREM. OSTALO #ILJAK 41?10-35 | kom | 7.12.2016.
12200300 | PRODUZNIK 26.36.30 | kom | 7.12.2016.
12200301 | PRIBOR RASTAVLJACA SPOLJNE MONTASE | kom | 7.12.2016.
12200302 | RUCNI POGON RS?13 ?12/400 | kom | 7.12.2016.
12200303 | 0 STRUJ.STEZ.ZA VEZU ALC PROV.95MM2 NA | kom | 7.12.2016.
12200304 | SPOJNI MATERIJSAL AL | kom | 7.12.2016.
12200305 | PRIKLJ. STEZ. ALCU FI?20 B?90X70X12 | kom | 7.12.2016.
12200306 | PRIKLJ. STEZ. ALCU PGL?3 30.30 | kom | 7.12.2016.
12200307 | PRIKLJUCNA STEZALJKA DK3?22?30 | kom | 7.12.2016.
12200308 | STEZALJKA KLINASTA 53.10.00 | kom | 7.12.2016.
12200309 | BOLCNI ZA NOSAC 2P+2B | kom | 7.12.2016.
12200310 | STEZALJKE STRUJNE 70 60 00 | kom | 7.12.2016.
12200311 | PRIKLJUCNA STEZALJKA "T" B14.30.10. | kom | 7.12.2016.
12200312 | NOSAC N?RT3/FI?60 | kom | 7.12.2016.
12200313 | PRIKLJUCNA STEZALJKA E30.30.30 | kom | 7.12.2016.
12200314 | PRIKLJUCNA STEZALJKA BO 20.30 PRAVA | kom | 7.12.2016.
12200315 | PRIKLJUCNA STEZALJKA B4 30.70.11 | kom | 7.12.2016.
12200316 | PRIKLJUCNA STEZALJKA B8 25.30 | kom | 7.12.2016.
12200317 | REDUCIR CAURA ALQ 95/70 | kom | 7.12.2016.
12200318 | REDUCIR CAURA ALQ 150/7 | kom | 7.12.2016.
12200319 | REDUCIR CAURA ALQ 150 | kom | 7.12.2016.
12200320 | K.OMPRESIONA ZATEZNA STEZALJKA ZA AL F | kom | 7.12.2016.
12200321 | K.LEMA HEL 3911 | kom | 7.12.2016.
12200322 | STEZALJKA PRIKLJUČNA CU-M-16 RAVNA | KOM. | 7.12.2016.
12200323 | STEZALJKA PRIKLJUČNA B-4-20-50 | KOM. | 7.12.2016.
12200324 | STEZALJKA PRIKLJUČNA BZ-10-15 | KOM. | 7.12.2016.
12200325 | STEZALJKA PRIKLJUČNA T-B1-30-30 30/30 | KOM. | 7.12.2016.
12200326 | KONCENTRIČNA *T*STEZALJ.DUPLI KONUS F-10 | KOM. | 7.12.2016.
12200327 | STEZALJKA B0 30-30 | KOM. | 7.12.2016.
12200328 | KONCENTRIČNA STEZALJKA R-10 | KOM. | 7.12.2016.
12200329 | KONCENTRIČNA STEZALJKA R-13 | KOM. | 7.12.2016.
12200330 | KONCENTRIČNA STEZALJKA R-16 | KOM. | 7.12.2016.
12200331 | KONCENTRIČNA STEZALJKA T-10 | KOM. | 7.12.2016.
12200332 | KONCENTRIČNA STEZALJKA T-16 | KOM. | 7.12.2016.
12200333 | STEZALJKA BZ BO-1520 F-20/9MM 50MM2 | KOM. | 7.12.2016.
12200334 | STEZALJKA AL/CU CO-1520 F20/9,6MM 50MM2 | KOM. | 7.12.2016.
12200335 | STEZALJKA B2 15-20 45ST. | KOM. | 7.12.2016.
12200336 | REDNA KLEMA | KOM. | 7.12.2016.
12200337 | REDNA KLEMA 12X25 | KOM. | 7.12.2016.
12200338 | REDNA KLEMA 12X4 | KOM. | 7.12.2016.
12200339 | REDNA KLEMA 12X6 | KOM. | 7.12.2016.
12200340 | REDNA STEZALJKA PS-25 | KOM. | 7.12.2016.
12200341 | REDNA STEZALJKA VAJMILER WSI-6 | KOM. | 7.12.2016.
12200342 | REDNA STEZALJKA VAJSMILER W TL-6/1 | KOM. | 7.12.2016.
12200343 | REDNA STEZALJKA VAJSMILER WDU-6 | KOM. | 7.12.2016.
12200344 | REDNA STEZALJKA VS 16/01 | KOM. | 7.12.2016.
12200345 | REDNA STEZALJKA VS-35/1 | KOM. | 7.12.2016.
12200346 | KLINASTA STEZALJKA 70MM SA PESKOM | KOM. | 7.12.2016.
12200347 | STEZALJKA NOSEĆA - KOLOTUR OVJESNI 130716 | KOM. | 7.12.2016.
12200348 | KOMBINOVANA STEZALJKA ZA ZATEZNO/NOSEĆE PRIHVATANJE SKS 4X16-4X35 1KV | KOM. | 7.12.2016.
12200349 | STEZALJKA STRUJNA 10-95 AL | KOM. | 7.12.2016.
12200350 | STEZALJKA STRUJNA 35/3 AL | KOM. | 7.12.2016.
12200351 | STEZALJKA STRUJNA 50-70 AL | KOM. | 7.12.2016.
12200352 | STEZALJKA STRUJNA 6-35 AL | KOM. | 7.12.2016.
12200353 | STEZALJKA STRUJNA 25-150/I AL-CU | KOM. | 7.12.2016.
12200354 | STEZALJKA STRUJNA 4-16 CU | KOM. | 7.12.2016.
12200355 | STEZALJKA STRUJNA 4-25 CU | KOM. | 7.12.2016.
12200356 | STEZALJKA STRUJNA 6-35 CU | KOM. | 7.12.2016.
12200357 | STEZALJKA STRUJNA 50-70/III | KOM. | 7.12.2016.
12200358 | STEZALJKA STRUJNA M-2 70-62-00 | KOM. | 7.12.2016.
12200359 | STEZALJKA AL UNIMAX 25-150 | KOM. | 7.12.2016.
12200360 | STRUJNA STEZALJKA FSS AL 16-35-2 | KOM. | 7.12.2016.
12200361 | STRUJNA STEZALJKA AL-35-50/3 | KOM. | 7.12.2016.
12200362 | STEZALJKA UNIMAKS MS 10-95 | KOM. | 7.12.2016.
12200363 | STEZALJKA UNIMA AL 25-150 | KOM. | 7.12.2016.
12200364 | SUPER UNIMAX STEZALJKE 25-150 | KOM. | 7.12.2016.
12200365 | STEZALJKA ZAVRŠNA 25-35 Cu | KOM. | 7.12.2016.
12200366 | STEZALJKA ZAVRŠNA 50-70 Cu | KOM. | 7.12.2016.
12200367 | STEZALJKA 16 12 60 | KOM. | 7.12.2016.
12200368 | STEZALJKA UNIMAX 6-50 Al | KOM. | 7.12.2016.
12200369 | STEZALJKA DVOSTRUKI UNIVERZALNA KLEMA 332.405.005 | KOM. | 7.12.2016.
12200370 | STEZALJKA KLINASTA 53.12.00 70MM2 | KOM. | 7.12.2016.
12200500 | Strujna stezaljka za nastavljanje užeta Al-Fe 490/65mm2 | kom | 23.12.2016.
12200501 | Strujna stezaljka za nastavljanje užeta Cu 50 mm2 | kom | 23.12.2016.
12200502 | Strujna stezaljka za nastavljanje užeta Cu 95 mm2 | kom | 23.12.2016.
12200503 | Strujna stezaljka za nastavljanje užeta Cu 120 mm2 | kom | 23.12.2016.
12200504 | Strujna priključna T-klema, za Al-Fe 490/65mm2 - Al/Fe 490/65mm2 | kom | 23.12.2016.
12200505 | Stezaljka priključna 45°; Cu uže 95mm2; Cu bolcna fi 30mm; vijačni spoj | kom | 23.12.2016.
12200506 | Stezaljka priključna 45°; Cu uže 120mm2; Cu bolcna fi 30mm; vijačni spoj | kom | 23.12.2016.
12200507 | Stezaljka priključna 45°; Al-Fe uže 150/25mm2; Cu bolcna fi 30mm, vijačni spoj | kom | 23.12.2016.
12200508 | Stezaljka priključna 45°; Al-Fe uže 240/40mm2; Cu bolcna fi 30mm; vijačni spoj | kom | 23.12.2016.
12200509 | Stezaljka priključna; Al-Fe uže 490/65mm2; Cu ploča 100x100x15mm; vijačni spoj | kom | 23.12.2016.
123 | SPOJNICE
12300001 | KOMP.ČAURA AL 25 301.031.031 | KOM | 18.10.2016
12300002 | KOMP.ČAURA AL 95 301.035.035 | KOM | 18.10.2016
12300003 | ČAURA CU 16 300.893.893 | KOM | 18.10.2016
12300004 | ČAURA CU 25 300.894.984 | KOM | 18.10.2016
12300005 | ČAURA CU 35 300.895.895 | KOM | 18.10.2016
12300006 | ČAURA CU 50 300.896.896 | KOM | 18.10.2016
12300007 | ČAURA CU 70 300.897.897 | KOM | 18.10.2016
12300008 | ČAURA CU 95 300.898.898 | KOM | 18.10.2016
12300009 | ČAURA AL 95 300.973.973 | KOM | 18.10.2016
12300010 | ČAURA AL 120 300.974.974 | KOM | 18.10.2016
12300011 | ČAURA AL 185 304.845.003 | KOM | 18.10.2016
12300012 | ČAURA SPOJNA AL-CU 150-95 MM2 | KOM | 18.10.2016
12300013 | ČAURA CU VN 70 305.304.001 | KOM | 18.10.2016
12300014 | ČAURA CU VN 95 305.305.001 | KOM | 18.10.2016
12300015 | ČAURA AL VN 150 305.337.001 | KOM | 18.10.2016
12300016 | ČAURA SPOJNA AL-CU 120-70 MM2 | KOM | 18.10.2016
12300017 | SVORNJAK ALCU 150/12 | KOM | 18.10.2016
12300018 | ČAURA SPOJNA SA VIJKOM 25-70 MM2 | KOM | 18.10.2016
12300019 | ČAURA SPOJNA AL 25-185MM2 RM 332-212-212 | KOM | 18.10.2016
12300020 | ČAURA SPOJNA CU 6MM2 | KOM | 18.10.2016
12300021 | ČAURA SPOJNA CU 10MM2 | KOM | 18.10.2016
12300022 | ČAURA SPOJNA CU 16 MM2 | KOM | 18.10.2016
12300023 | ČAURA AL CU 16 / 6 MM | KOM | 18.10.2016
12300024 | ČAURA SPOJNA CU 25 MM2 | KOM | 18.10.2016
12300025 | ČAURA SPOJNA 150MM2 | KOM | 18.10.2016
12300026 | ČAURA AL CU 16 / 10 MM | KOM | 18.10.2016
12300027 | ČAURA SPOJNA CU 35 MM2 | KOM | 18.10.2016
12300028 | ČAURA KOMPRESIVNA AL/CU 305-833-002 | KOM | 18.10.2016
12300029 | ČAURA AL CU 35 / 25 MM | KOM | 18.10.2016
12300030 | ČAURA SPOJNA CU 50 MM2 | KOM | 18.10.2016
12300031 | ČAURA SPOJNA AL CU 70/50 MM2 | KOM | 18.10.2016
12300032 | ČAURA AL CU 70 / 50 MM | KOM | 18.10.2016
12300033 | ČAURA SPOJNA CU 70 MM2 | KOM | 18.10.2016
12300034 | ČAURA SPOJNA AL CU 120/95 MM2 | KOM | 18.10.2016
12300035 | ČAURA AL CU 150 / 95 MM | KOM | 18.10.2016
12300036 | ČAURA SPOJNA CU 95 MM2 | KOM | 18.10.2016
12300037 | ČAURA KOMPRESIVNA VN 120MM2 305-336-001 | KOM | 18.10.2016
12300038 | ČAURA AL CU185/95 MM | KOM | 18.10.2016
12300039 | ČAURA SPOJNA CU 120 MM2 | KOM | 18.10.2016
12300040 | ČAURA KOMPRESIVNA VN AL/CU 305-359-001 | KOM | 18.10.2016
12300041 | HILZNA+F1198 MESINGANE (ČAURA SA UNUT. NAVIJEM) 18/30 | KOM | 18.10.2016
12300042 | ČAURA SPOJNA CU 150 MM2 | KOM | 18.10.2016
12300043 | STEZALJKA 4X70-95MM2 332-276-002 | KOM | 18.10.2016
12300044 | HILZNA MESINGANE (ČAURA SA UNUT. NAVIJEM) 20/30 | KOM | 18.10.2016
12300045 | ČAURA SPOJNA CU 185 MM2 | KOM | 18.10.2016
12300046 | STEZALJKA STRUJNA ZUBASTA 70-150 MM2 | KOM | 18.10.2016
12300047 | ČAURA SPOJNA CU 240 MM2 | KOM | 18.10.2016
12300048 | SVORNJAK 25 MM2 | KOM | 18.10.2016
12300049 | SVORNJAK 35 MM2 | KOM | 18.10.2016
12300050 | ČAURA SPOJNA CU 10 MM2 | KOM | 18.10.2016
12300051 | SVORNJAK 50 MM2 | KOM | 18.10.2016
12300052 | ČAURA SPOJNA CU 6 MM2 | KOM | 18.10.2016
12300053 | ČAURA KOMPRESIVNA AL/CU 300-315-315 | KOM | 18.10.2016
12300054 | ČAURA KOMPRESIVNA AL/CU SVORNJAK 300-316-316 | KOM | 18.10.2016
12300055 | SVORNJAK 120 MM2 | KOM | 18.10.2016
12300056 | ČAURA SPOJNA AL 16 MM2 | KOM | 18.10.2016
12300057 | ČAURA SPOJNA AL CU 120/70 MM2 | KOM | 18.10.2016
12300058 | ČAURA SPOJNA AL 25 MM2 | KOM | 18.10.2016
12300059 | ČAURA SPOJNA AL CU 95/50 MM2 | KOM | 18.10.2016
12300060 | ČAURA SPOJNA AL 35 MM2 | KOM | 18.10.2016
12300061 | ČAURA SPOJNA AL 50 MM2 | KOM | 18.10.2016
12300062 | ČAURA SPOJNA CU 35MM | KOM | 18.10.2016
12300063 | ČAURA SPOJNA AL 70 MM2 | KOM | 18.10.2016
12300064 | ČAURA SPOJNA AL 95 MM2 | KOM | 18.10.2016
12300065 | ČAURA 301.034.034 | KOM | 18.10.2016
12300066 | ČAURA SPOJNA AL 120 MM2 | KOM | 18.10.2016
12300067 | ČAURA SPOJNA SA ZAVRTNJEM AL/CU 35/150 MM2 | KOM | 18.10.2016
12300068 | ČAURA SPOJNA AL 150 MM2 | KOM | 18.10.2016
12300069 | ČAURA SPOJNA SA ZAVRTNJEM AL/CU 4/35 MM2 | KOM | 18.10.2016
12300070 | ČAURA SPOJNA AL 185 MM2 | KOM | 18.10.2016
12300071 | ČAURA SPOJNA SA KIDAJUCOM GLAVOM 10-35 AL | KOM | 18.10.2016
12300072 | ČAURA SPOJNA AL 240 MM2 | KOM | 18.10.2016
12300073 | ČAURA SPOJNA SA KIDAJUCOM GLAVOM 25-95 | KOM | 18.10.2016
12300074 | ČAURA SPOJNA SA KIDAJUCOM GLAVOM 35-120 AL | KOM | 18.10.2016
12300075 | ČAURA SPOJNA SA KIDAJUCOM GLAVOM 120-240 AL | KOM | 18.10.2016
12300076 | ČAURA SPOJNA AL 240 | KOM | 18.10.2016
12300077 | ČAURA SPOJNA AL CU 16/6 MM2 | KOM | 18.10.2016
12300078 | ČAURA SPOJNA SA SRAFOM AL/CU 4/16 | KOM | 18.10.2016
12300079 | ČAURA SPOJNA AL CU 25/10 MM2 | KOM | 18.10.2016
12300080 | ČAURA SPOJNA AL CU 35/16 MM2 | KOM | 18.10.2016
12300081 | ČAURA SPOJNA AL CU 50/35 MM2 | KOM | 18.10.2016
12300082 | ČAURA SPOJNA AL CU 70 MM2 | KOM | 18.10.2016
12300083 | ČAURA SPOJNA AL CU 95/70 MM2 | KOM | 18.10.2016
12300084 | ČAURA SPOJNA AL CU 120/95 MM2 | KOM | 18.10.2016
12300085 | ČAURA SPOJNA AL CU 150/95 MM2 | KOM | 18.10.2016
12300086 | ČAURA SPOJNA AL CU 35/25 MM2 | KOM | 18.10.2016
12300087 | ČAURA SPOJNA AL CU 95/50 MM2 | KOM | 18.10.2016
12300088 | ČAURA SPOJNA AL CU 50/35 MM2 | KOM | 18.10.2016
12300089 | SPOJNICA ZAREZNA AL 95 DUGE | KOM | 18.10.2016
12300090 | SPOJNICA ZAREZNA AL 120 DUGE | KOM | 18.10.2016
12300091 | STEZALJKA STRUJNA MESINGANA AL 95 | KOM | 18.10.2016
12300092 | ČAURA SPOJNA KOMPRESIONA ZA AL-FE 120/20 MM2 | KOM | 18.10.2016
12300093 | ČAURA DVODELNA REPARATURNA ZA AL-ČEPROVODNIKE 50 MM2 | KOM | 18.10.2016
12300094 | SPOJNICA REPARACIONA ZA AL-FE 120/20 MM2 | KOM | 18.10.2016
12300095 | SPOJNICA REPARACIONA ZA AL-FE 95/15 MM3 | KOM | 18.10.2016
12300096 | SPOJNICA ZAREZNA 16 MM2 | KOM | 18.10.2016
12300097 | SPOJNICA ZAREZNA AL-KRATKA 25 MM2 | KOM | 18.10.2016
12300098 | SPOJNICA ZAREZNA AL-KRATKA 95 MM2 | KOM | 18.10.2016
12300099 | SPOJNICA ZAREZNA AL-DUGA 25 MM2 | KOM | 18.10.2016
12300100 | SPOJNICA ZAREZNA DUGA AL 35 MM2 | KOM | 18.10.2016
12300101 | SPOJNICA ZAREZNA DUGA AL 50 MM2 | KOM | 18.10.2016
12300102 | SPOJNICA ZAREZNA DUGA AL 70 MM2 | KOM | 18.10.2016
12300103 | SPOJNICA ZAREZNA AL-DUGA 95 MM2 | KOM | 18.10.2016
12300104 | SPOJNICA ZAREZNA AL CE 25 MM2 | KOM | 18.10.2016
12300105 | SPOJNICA ZAREZNA AL CE 35 MM2 | KOM | 18.10.2016
12300106 | SPOJNICA ZAREZNA AL CE 50 MM2 | KOM | 18.10.2016
12300107 | SPOJNICA ZAREZNA AL CE 70 MM2 | KOM | 18.10.2016
12300108 | SPOJNICA ZAREZNA AL CE 95 MM2 | KOM | 18.10.2016
12300109 | SPOJNICA ZAREZNA CU 25 MM2 | KOM | 18.10.2016
12300110 | SPOJNICA ZAREZNA CU 35 MM2 | KOM | 18.10.2016
12300111 | SPOJNICA ZAREZNA CU 50 MM2 | KOM | 18.10.2016
12300112 | ČAURA DVODELNA REPARATURNA ZA AL-ČE PROVODNIKE 25 MM2 | KOM | 18.10.2016
12300113 | TULJAK LEŽAJNI ZA BROJILA T-22 | KOM | 18.10.2016
12300114 | TULJAK VEZNI CU 10 MM2 | KOM | 18.10.2016
12300115 | SVORNJAK CU 95 MM2 | KOM | 18.10.2016
12300116 | SVORNJAK AL-CU 16 MM2 | KOM | 18.10.2016
12300117 | SVORNJAK AL-CU 25 MM2 | KOM | 18.10.2016
12300118 | SVORNJAK AL-CU 50 MM2 | KOM | 18.10.2016
12300119 | SVORNJAK AL-CU 70 MM2 | KOM | 18.10.2016
12300120 | SVORNJAK AL-CU 95 MM2 | KOM | 18.10.2016
12300121 | SVORNJAK AL-CU 120 MM2 | KOM | 18.10.2016
12300122 | SVORNJAK AL-CU 150 MM2 | KOM | 18.10.2016
12300123 | Zarezna stezaljka duga Al 16/4 | kom | 18.10.2016
12300124 | Zarezna stezaljka duga Al 25/4 | kom | 18.10.2016
12300125 | Zarezna stezaljka duga Al 35/6 | kom | 18.10.2016
12300126 | Zarezna stezaljka duga Al 50/8 | kom | 18.10.2016
12300127 | Zarezna stezaljka duga Al 70/12 | kom | 18.10.2016
12300128 | Zarezna stezaljka duga Al 95/12 | kom | 18.10.2016
12300129 | Zarezna spojnica Al 25 mm2-duga | kom | 18.10.2016
12300130 | Cu čaura za lemljenje 150 mm2 35kV | kom | 18.10.2016
12300131 | Cu čaura za lemljenje 50 mm2 35kV | kom | 18.10.2016
12300132 | Cu čaura za lemljenje 95 mm2 35kV | kom | 18.10.2016
12300133 | Cu spojna neizolovana čaura za gnječenje 20 mm2 | kom | 18.10.2016
12300134 | Cu spojna čaura sa pregradom 120/120 mm2 | kom | 18.10.2016
12300135 | Cu spojna neizolovana čaura za gnječenje sa pregradom 150 mm2 duža | kom | 18.10.2016
12300136 | Cu spojna neizolovana čaura za gnječenje sa pregradom 150 mm2 kraća | kom | 18.10.2016
12300137 | Cu spojna neizolovana čaura za gnječenje sa pregradom 35 mm2 | kom | 18.10.2016
12300138 | Al Cu izolovana bimetalna papučica 16/10 mm2 | kom | 18.10.2016
12300139 | Al Cu izolovana bimetalna papučica 25/12 mm2 | kom | 18.10.2016
12300140 | Al Cu izolovana bimetalna papučica 35/12 mm2 | kom | 18.10.2016
12300141 | Al Cu izolovana bimetalna papučica 95/12 mm2 | kom | 18.10.2016
12300142 | AlCu bimetalna čaura 35/25 mm2 | kom | 18.10.2016
12300143 | AlCu bimetalna čaura 50/35 mm2 | kom | 18.10.2016
12300144 | AlCu bimetalna čaura 70/50 mm2 | kom | 18.10.2016
12300145 | AlCu bimetalna čaura 70/70 mm2 | kom | 18.10.2016
12300146 | AlCu bimetalna čaura 95/50 mm2 | kom | 18.10.2016
12300147 | AlCu bimetalna čaura 95/70 mm2 | kom | 18.10.2016
12300148 | AlCu bimetalna čaura 120/70 mm2 | kom | 18.10.2016
12300149 | AlCu bimetalna čaura 120/95 mm2 | kom | 18.10.2016
12300150 | AlCu bimetalna čaura 150/70 mm2 | kom | 18.10.2016
12300151 | AlCu bimetalna čaura 150/120 mm2 | kom | 18.10.2016
12300152 | AlCu bimetalna čaura 185/120 mm2 | kom | 18.10.2016
12300153 | AlCu bimetalna čaura 185/150 mm2 | kom | 18.10.2016
12300154 | AlCu nastavna čaura sa kidajućim zavrtnjima 70/150 mm2 | kom | 18.10.2016
12300155 | AlCu bimetalna čaura 185/95 mm2 | kom | 18.10.2016
12300156 | AlCu bimetalna čaura 70/35 mm2 | kom | 18.10.2016
12300157 | AlCu bimetalna čaura 16/6 mm2 | kom | 18.10.2016
12300158 | AlCu bimetalna čaura 25/16 mm2 | kom | 18.10.2016
12300159 | AlCu bimetalna čaura 35/16 mm2 | kom | 18.10.2016
12300160 | AlCu bimetalna čaura 50/25 mm2 | kom | 18.10.2016
12300161 | AlCu bimetalna čaura 240/150 mm2 | kom | 18.10.2016
12300162 | AlCu bimetalna čaura 120/50 mm2 | kom | 18.10.2016
12300163 | Al čaura neizolovana 16 mm2 manja | kom | 18.10.2016
12300164 | Al čaura neizolovana 16 mm2 duža | kom | 18.10.2016
12300165 | Al čaura neizolovana 25 mm2 manja | kom | 18.10.2016
12300166 | Al čaura neizolovana 25 mm2 duža | kom | 18.10.2016
12300167 | Al čaura neizolovana 35 mm2 manja | kom | 18.10.2016
12300168 | Al čaura neizolovana 35 mm2 duža | kom | 18.10.2016
12300169 | Al čaura neizolovana 50 mm2 manja | kom | 18.10.2016
12300170 | Al čaura neizolovana 50 mm2 duža | kom | 18.10.2016
12300171 | Al čaura neizolovana 70 mm2 manja | kom | 18.10.2016
12300172 | Al čaura neizolovana 70 mm2 duža | kom | 18.10.2016
12300173 | Al čaura neizolovana 95 mm2 | kom | 18.10.2016
12300174 | Al čaura neizolovana 120 mm2 | kom | 18.10.2016
12300175 | Al čaura neizolovana 150 mm2 | kom | 18.10.2016
12300176 | Al čaura neizolovana 185 mm2 | kom | 18.10.2016
12300177 | Al čaura neizolovana 120-stari tip mm2 | kom | 18.10.2016
12300178 | Al spojna čaura Alsc 50 mm2 "SIME" | kom | 18.10.2016
12300179 | Al spojna čaura Alsc 70 mm2 "SIME" | kom | 18.10.2016
12300180 | Al spojna čaura Alsc 95 mm2 "SIME" | kom | 18.10.2016
12300181 | Al spojna čaura Alsc 120 mm2 "SIME" | kom | 18.10.2016
12300182 | Al spojna čaura Alsc 185 mm2 "SIME" | kom | 18.10.2016
12300183 | Al spojna neizolovana čaura sa pregradom 95 mm2 | kom | 18.10.2016
12300184 | Al spojna neizolovana čaura sa pregradom 185 mm2 | kom | 18.10.2016
12300185 | Al spojna neizolovana čaura sa pregradom 240/185 mm2 | kom | 18.10.2016
12300186 | Al čaura sa pregradom 70/70 mm2 | kom | 18.10.2016
12300187 | Al spojna neizolovana čaura sa pregradom 120 mm2 | kom | 18.10.2016
12300188 | Al spojna neizolovana čaura sa pregradom 150 mm2 | kom | 18.10.2016
12300189 | Al spojna neizolovana čaura sa pregradom 50 mm2 | kom | 18.10.2016
12300190 | Al čaura sa pregradom samokidajuća 150/150 mm2 | kom | 18.10.2016
12300191 | Al Čaura reducir FAČ 150/120 mm2 | kom | 18.10.2016
12300192 | Svornjak za KGT/u 10kV | kom | 18.10.2016
12300193 | Al čaura reducir za gnječenje po simelu 150/95 mm2 | kom | 18.10.2016
12300194 | Al čaura reducir za gnječenje po simelu 95/70 mm2 | kom | 18.10.2016
12300195 | Cu izolovana vododihtujuća čaura 6/6 mm2 | kom | 18.10.2016
12300196 | Cu izolovana vododihtujuća čaura 6/12 mm2 | kom | 18.10.2016
12300197 | Cu izolovana vododihtujuća čaura 10/12 mm2 | kom | 18.10.2016
12300198 | Cu izolovana vododihtujuća čaura 16/12 mm2 | kom | 18.10.2016
12300199 | Cu izolovana vododihtujuća čaura (hilzna) 18/1,5 | kom | 18.10.2016
12300200 | Cu izolovana vododihtujuća čaura (hilzna) 18/2,5 | kom | 18.10.2016
12300201 | Cu izolovana vododihtujuća čaura (hilzna) 18/10mm2 | kom | 18.10.2016
12300202 | Cu izolovana vododihtujuća čaura (hilzna) 18/16mm2 | kom | 18.10.2016
12300203 | Cu izolovana vododihtujuća čaura (hilzna) 18/25mm2 | kom | 18.10.2016
12300204 | Cu izolovana vododihtujuća čaura (hilzna) 18/6mm2 | kom | 18.10.2016
12300205 | Cu izolovana vododihtujuća čaura (hilzna) 18/35mm2 | kom | 18.10.2016
12300206 | Cu izolovana vododihtujuća čaura (hilzna) 1,5/8mm | kom | 18.10.2016
12300207 | Al-Cu izolovana vododihtujuća čaura FID 16/10 mm2 | kom | 18.10.2016
12300208 | Al-Cu izolovana vododihtujuća čaura FID 16/16 mm2 | kom | 18.10.2016
12300209 | Al-Cu izolovana vododihtujuća čaura FID 16/6 mm2 | kom | 18.10.2016
12300210 | Al izolovana vododihtujuća čaura FID 16/6 mm2 | kom | 18.10.2016
12300211 | Al izolovana vododihtujuća čaura FID 35/35 mm2 | kom | 18.10.2016
12300212 | Al izolovana vododihtujuća čaura FID 50/50 mm2 | kom | 18.10.2016
12300213 | Al izolovana vododihtujuća čaura 70/70 mm2 | kom | 18.10.2016
12300214 | Al izolovana vododihtujuća čaura 70/70 (duža) mm2 | kom | 18.10.2016
12300215 | Al Izolovana vododihtujuća čaura MJBP 16/10 | kom | 18.10.2016
12300216 | Al Izolovana vododihtujuća čaura MJPT 70/70 N | kom | 18.10.2016
12300217 | Čelična izolovana buksna 18/1.5 | kom | 18.10.2016
12300218 | Čelična izolovana buksna 2,5 | kom | 18.10.2016
12300219 | Čelična izolovana buksna 1,5 | kom | 18.10.2016
12300220 | Hilzna izolovana 1,5 mm2 / 12 mm | kom | 18.10.2016
12300221 | Hilzna izolovana FZH 10/18 | kom | 18.10.2016
12300222 | NEIZOLOVANE ČELIČNE BUKSNE | kom | 18.10.2016
12300223 | Čelična neizolovana buksna 10 | kom | 18.10.2016
12300224 | Čelična neizolovana buksna 4 | kom | 18.10.2016
12300225 | Spojnica PKS 53 | kom | 18.10.2016
12300226 | Dvodelne spojnice Cu-25mm | kom | 18.10.2016
12300227 | Dvodelne spojnice Cu-35mm | kom | 18.10.2016
12300228 | Dvodelne spojnice Cu-50mm | kom | 18.10.2016
12300229 | Koncen.spojnica | kom | 18.10.2016
12300230 | Spojnica za sanaciju oštećenja na užetu Al/Če 95 mm2 (LASTA) | kom | 18.10.2016
12300231 | Spojnica za sanaciju oštećenja na užetu Al/Če 70 mm2 (LASTA) | kom | 18.10.2016
12300232 | Zarezna spojnica Cu ZSCU-16mm? | kom | 18.10.2016
12300233 | Kleme priključne 50-150 | kom | 18.10.2016
12300234 | Kleme priključne 70-120 | kom | 18.10.2016
12300235 | Prohromska čaura | kom | 18.10.2016
12300236 | Mesingana hilzna 4 cm 16 mm2 | kom | 18.10.2016
12300237 | Spojna čaura Cu Sč 95 mm? | kom | 18.10.2016
12300238 | Bimetalna Al-Cu čaura 6/25mm? | kom | 18.10.2016
12300239 | Bimetalna Al-Cu čaura 95/95mm? | kom | 18.10.2016
12300240 | Bimetalna Al-Cu čaura 120/50mm? | kom | 18.10.2016
12300241 | Bimetalna Al-Cu čaura 150/70mm? | kom | 18.10.2016
12300242 | Bimetalna Al-Cu čaura 150/120mm? | kom | 18.10.2016
12300243 | Bimetalna Al-Cu čaura 150/150mm? | kom | 18.10.2016
12300244 | Bimetalna Al-Cu čaura 185/120mm? | kom | 18.10.2016
12300245 | Spojna čaura Al-Cu 70/70mm? | kom | 18.10.2016
12300246 | Bimetalna Al-Cu čaura 120/95 mm? | kom | 18.10.2016
12300247 | Bimetalna Al-Cu čaura 240/150mm? | kom | 18.10.2016
12300248 | Bimetalna Al-Cu čaura 50/9mm? sa Cu svornjakom | kom | 18.10.2016
12300249 | Bimetalna Al-Cu čaura 95/9mm? sa Cu svornjakom | kom | 18.10.2016
12300250 | Bimetalna Al-Cu čaura 120/12mm? sa Cu svornjakom | kom | 18.10.2016
12300251 | Bimetalna Al-Cu čaura 150/50mm? | kom | 18.10.2016
12300252 | Bimetalna Al-Cu čaura 240/95mm? | kom | 18.10.2016
12300253 | Bimetalna Al-Cu čaura 35/16mm? | kom | 18.10.2016
12300254 | Bimetalna Al-Cu čaura 70/35mm? | kom | 18.10.2016
12300255 | Al- čaura sa pregradom 240/185mm? | kom | 18.10.2016
12300256 | Al- čaura sa pregradom 35/35mm? | kom | 18.10.2016
12300257 | Al- čaura sa pregradom 70/70mm? | kom | 18.10.2016
12300258 | Kompresiona spojna Al čaura 25mm? | kom | 18.10.2016
12300259 | Kompresiona spojna Al čaura 35mm? | kom | 18.10.2016
12300260 | Kompresiona spojna Al čaura 50mm? | kom | 18.10.2016
12300261 | Kompresiona spojna Al čaura 70mm? | kom | 18.10.2016
12300262 | Kompresiona čaura za AlČe uže 70/12 | kom | 18.10.2016
12300263 | Kompresiona čaura za AlČe uže 120/20 | kom | 18.10.2016
12300264 | Kompresiona čaura za AlČe uže 95/15 | kom | 18.10.2016
12300265 | Kompresiona čaura za AlČe uže 95/55 | kom | 18.10.2016
12300266 | Kompresiona čaura za AlČe uže 150/25 | kom | 18.10.2016
12300267 | Al - reducir čaura FAČ 25/ 16mm? | kom | 18.10.2016
12300268 | Al - reducir čaura FAČ 35/ 16mm? | kom | 18.10.2016
12300269 | Al - reducir čaura FAČ 35/ 25mm? | kom | 18.10.2016
12300270 | Al - reducir čaura FAČ 50/ 16mm? | kom | 18.10.2016
12300271 | Al - reducir čaura FAČ 50/ 25mm? | kom | 18.10.2016
12300272 | Al - reducir čaura FAČ 50/ 35mm? | kom | 18.10.2016
12300273 | Al - reducir čaura FAČ 70/ 35mm? | kom | 18.10.2016
12300274 | Al - reducir čaura FAČ 70/ 50mm? | kom | 18.10.2016
12300275 | Al - reducir čaura FAČ 95/ 35mm? | kom | 18.10.2016
12300276 | Al - reducir čaura FAČ 95/ 50mm? | kom | 18.10.2016
12300277 | Al - reducir čaura FAČ 95/ 70mm? | kom | 18.10.2016
12300278 | Al - reducir čaura FAČ 120/ 35mm? | kom | 18.10.2016
12300279 | Al - reducir čaura FAČ 120/ 50mm? | kom | 18.10.2016
12300280 | Al - reducir čaura FAČ 120/ 70mm? | kom | 18.10.2016
12300281 | Al - reducir čaura FAČ 120/ 95mm? | kom | 18.10.2016
12300282 | Al - reducir čaura FAČ 150/ 50mm? | kom | 18.10.2016
12300283 | Al - reducir čaura FAČ 150/ 70mm? | kom | 18.10.2016
12300284 | Al - reducir čaura FAČ 150/ 95mm? | kom | 18.10.2016
12300285 | Al - reducir čaura FAČ 150/120mm? | kom | 18.10.2016
12300286 | Al - reducir čaura FAČ 185/ 70mm? | kom | 18.10.2016
12300287 | Al - reducir čaura FAČ 185/ 95mm? | kom | 18.10.2016
12300288 | Al - reducir čaura FAČ 185/120mm? | kom | 18.10.2016
12300289 | Al - reducir čaura FAČ 185/150mm? | kom | 18.10.2016
12300290 | Reducir čaura AL-SC 70- 35mm? | kom | 18.10.2016
12300291 | Reducir čaura AL-SC 70- 50mm? | kom | 18.10.2016
12300292 | Reducir čaura AL-SC 95- 50mm? | kom | 18.10.2016
12300293 | Reducir čaura AL-SC 95- 70mm? | kom | 18.10.2016
12300294 | Reducir čaura AL-SC 120- 70mm? | kom | 18.10.2016
12300295 | Reducir čaura AL-SC 150- 70mm? | kom | 18.10.2016
12300296 | Reducir čaura AL-SC 150- 95mm? | kom | 18.10.2016
12300297 | Reducir čaura AL-SC 150-120mm? | kom | 18.10.2016
12300298 | Reducir čaura AL-SC 185-15 mm? | kom | 18.10.2016
12300299 | Cu čaura sa pregradom 95-95mm? | kom | 18.10.2016
12300300 | Čaura Al-Cu 70/50 | kom | 18.10.2016
12300301 | Čaura izolovana vododihtujuća spojna FID -F 70/16 AlCu |  | 18.10.2016
12300302 | Čaura izolovana vododihtujuća spojna FID-F 50/50 AlAl |  | 18.10.2016
12300303 | Čaura izolovana vododihtujuća spojna FID-F 35/35 AlCu |  | 18.10.2016
12300304 | Čaura izolovana vododihtujuća spojna FID-F 35/35 AlAl |  | 18.10.2016
12300305 | Čaura izolovana vododihtujuća spojnaFID-N 50/50 AlAl |  | 18.10.2016
12300306 | Čaura izolovana vododihtujuća FID-F 70/70 AlCu |  | 18.10.2016
12300307 | Čaura vodonepropusna bimetalna AlCu 150/35 |  | 18.10.2016
12300308 | Čaura izolovana vododihtujuća spojna FID 16/6 Al-Cu |  | 18.10.2016
12300309 | Čaura izolovana vododihtujuća spojna FID 16/10 Al-Cu |  | 18.10.2016
12300310 | Čaura izolovana vododihtujuća spojna FID 70/16 Al-Cu |  | 18.10.2016
12300311 | Čaura vezna AlCu 35 |  | 18.10.2016
12300312 | Čaura vezna AlCu 150 |  | 18.10.2016
12300313 | Čaura izolovana vododihtujuća spojna FID 35/35 Al-Cu |  | 18.10.2016
12300314 | Čaura neizolovana sa zavrtnjem SMOE-81960 (50-185 mm) |  | 18.10.2016
12300315 | Hilzne izolovane za licnasti provodnik FZH-6 |  | 18.10.2016
12300316 | Čaura neizolovana sa zavrtnjem SMOE-81958 (16-70 mm) |  | 18.10.2016
12300317 | Čaura vodonepropusna bimetalna AlCu 50/35 |  | 18.10.2016
12300318 | Čaura izolovana vododihtujuća spojna FID 70/35 Al-Al |  | 18.10.2016
12300319 | Čaura izolovana vododihtujuća spojna FID 16/16 Al-Cu |  | 18.10.2016
12300320 | Čaura izolovana vododihtujuća spojna FID 70/70 Al-Cu |  | 18.10.2016
12300321 | Čaura vodonepropusna bimetalna AlCu 25/16 |  | 18.10.2016
12300322 | Čaura vodonepropusna bimetalna AlCu 10/6 |  | 18.10.2016
12300323 | Hilzna za licnasti provodnik FZH 05. mm |  | 18.10.2016
12300324 | Čaura izolovana FČG 1.5 |  | 18.10.2016
12300325 | Čaura izolovana FČG 2.5 |  | 18.10.2016
12300326 | Čaura izolovana FČG 6 |  | 18.10.2016
12300327 | Bolcnovi priključni |  | 18.10.2016
12300328 | SPOJNA CAURA ZA GNJECENJE CU 185 | kom | 7.12.2016.
12300329 | HILZNA IZOLOVANA 16/12 CH | kom | 7.12.2016.
12300330 | HILZNA IZOL.2.50 PLAVA 8,863, | kom | 7.12.2016.
12300331 | HILZNA IZOL.1.50 CRVENA 8,861, | kom | 7.12.2016.
12300332 | TELO ZATEZNO 50.55.230 0 16 SA | kg | 7.12.2016.
12300333 | TELO ZATEZNO 50.54.185 | kg | 7.12.2016.
12300334 | SPOJNE CAURE ZA GNJECENJE ALCU 35/10 | kom | 7.12.2016.
12300335 | CAURA ZA GNJECENJE CU 6MM2 | kom | 7.12.2016.
12300336 | CAURA ZA GNJECENJE AL 70/10 VODOZAPTIV | kom | 7.12.2016.
12300337 | CAURA ZA GNJECENJE AL 70/16 VODOZAPTIV | kom | 7.12.2016.
12300338 | KONCETNTRIČNA SPOJNICA RAVNA 13/13 | KOM. | 7.12.2016.
12300339 | KONCETNTRIČNA SPOJNICA T 13/13/13 | KOM. | 7.12.2016.
12300340 | KONCETNTRIČNA SPOJNICA T 13/13/16 | KOM. | 7.12.2016.
12300341 | KONCENTRIČNI DRŽAČ TD-10 | KOM. | 7.12.2016.
12300342 | KONCENTRIČNI DRŽAČ TD-13 | KOM. | 7.12.2016.
12300343 | KONCENTRIČNA SPOJNICA F6/6 | KOM. | 7.12.2016.
12300344 | KONUS STEZNI 10/8 | KOM. | 7.12.2016.
12300345 | KONUS STEZNI 10/10 | KOM. | 7.12.2016.
12300346 | KONUS STEZNI 13/10 | KOM. | 7.12.2016.
12300347 | KONUS STEZNI HILZNA | KOM. | 7.12.2016.
12300348 | ČAURA NEIZOLOVANA ALSC 150 | KOM. | 7.12.2016.
12300349 | ^AURA 120 | KOM. | 7.12.2016.
12300350 | ^AURA BIMETALNA 150/120 Al | KOM. | 7.12.2016.
12300351 | ^AURA 150-70 Al | KOM. | 7.12.2016.
12300352 | ^AURA 240/150 Al | KOM. | 7.12.2016.
12300353 | ^AURA X68 MB 150 Al | KOM. | 7.12.2016.
12300354 | ČAURA AL-50/70 SIMEL | KOM. | 7.12.2016.
12300355 | ^AURA 95-50 Al - CM | KOM. | 7.12.2016.
12300356 | ^AURA 150/150 Al - Cu | KOM. | 7.12.2016.
12300357 | ^AURA 240/150 Al - Cu | KOM. | 7.12.2016.
12300358 | ^AURA 240/95 Al - Cu | KOM. | 7.12.2016.
12300359 | ^AURA XG8-BM 120 Al | KOM. | 7.12.2016.
12300360 | ^AURA XG8-BM 70 Al | KOM. | 7.12.2016.
12300361 | ^AURA XN8BM 150/95 Al | KOM. | 7.12.2016.
12300362 | ^AURA X68 BM 185 Al | KOM. | 7.12.2016.
12300363 | ^AURA XG8B 95 | KOM. | 7.12.2016.
12300364 | ČAURA AL-CU 240/185 | KOM. | 7.12.2016.
12300365 | ČAURA AL 150/50 | KOM. | 7.12.2016.
12300366 | ČAURA AL 240/95 | KOM. | 7.12.2016.
12300367 | ČAURA AL 95/50 | KOM. | 7.12.2016.
12300368 | ČAURA AL95/70 | KOM. | 7.12.2016.
12300369 | ČAURA ALCU 158/95 MM | KOM. | 7.12.2016.
12300370 | ^AURA BEZ NAVOJA MS-20 | KOM. | 7.12.2016.
12300371 | ^AURA MS F-24 | KOM. | 7.12.2016.
12300372 | ^AURA S^-35 | KOM. | 7.12.2016.
12300373 | ^AURA S^-70 | KOM. | 7.12.2016.
12300374 | ^AURA S^-120 | KOM. | 7.12.2016.
12300375 | ^AURA S^C-240-CM | KOM. | 7.12.2016.
12300376 | ^AURA CUP 35MM KVAD.CU | KOM. | 7.12.2016.
12300377 | KOMPRESIONA ^AURA 50MM AL | KOM. | 7.12.2016.
12300378 | ^AURA SPOJNA AL-16 | KOM. | 7.12.2016.
12300379 | ^AURA ZA N-95 | KOM. | 7.12.2016.
12300380 | AL ČAURA NEIZOLOVANA ALSC 150 | KOM. | 7.12.2016.
12300381 | ČAURA NE IZOLOVANA AL SC 35 | KOM. | 7.12.2016.
12300382 | ČAURA NE IZOLOVANA AL SC 50 | KOM. | 7.12.2016.
12300383 | ČAURA NE IZOLOVANA AL SC 70 | KOM. | 7.12.2016.
12300384 | ČAURA NE IZOLOVANA AL SC 95 | KOM. | 7.12.2016.
12300385 | ČAURA NE IZOLOVANA AL SC 185 | KOM. | 7.12.2016.
12300386 | ČAURA NE IZOLOVANA AL SC 240 | KOM. | 7.12.2016.
12300387 | ČAURA NE IZOLOVANA AL SC 240/150 | KOM. | 7.12.2016.
12300388 | BOLCN (SVORNJAK) ZA KG-12 Al 240 | KOM. | 7.12.2016.
12300389 | BOLCN (SVORNJAK) ZA KG-12 Cu 95 | KOM. | 7.12.2016.
12300390 | BOLCN (SVORNJAK) ZA KG-12 Cu 150 | KOM. | 7.12.2016.
12300391 | BOLCN (SVORNJAK) ZA PK BEZ IZOLATORA | KOM. | 7.12.2016.
12300392 | BOLCN (SVORNJAK) Al-Cu 185 | KOM. | 7.12.2016.
12300393 | BOLCN (SVORNJAK) ZA KG BEZ IZOLATORA | KOM. | 7.12.2016.
12300394 | BOLCN (SVORNJAK) KOMPLET 16X45 | KOM. | 7.12.2016.
12300395 | SPOJNICA ZA GOLE PROVODNIKE ZAREZNA 35 AL-FE | KOM. | 7.12.2016.
12300396 | SPOJNICA ZA GOLE PROVODNIKE ZAREZNA 16 CU | KOM. | 7.12.2016.
12300397 | SPOJNICA ZA GOLE PROVODNIKE ZAREZNA 25 CU | KOM. | 7.12.2016.
12300398 | SPOJNICA ZA GOLE PROVODNIKE ZAREZNA 35 CU | KOM. | 7.12.2016.
12300399 | SPOJNICA ZA GOLE PROVODNIKE ZAREZNA 50 CU | KOM. | 7.12.2016.
12300400 | SPOJNICA ZA GOLE PROVODNIKE ELDS 101 ZA ŽICU | KOM. | 7.12.2016.
12300401 | SPOJNICA ZA GOLE PROVODNIKE ZAREZNA 70 CU | KOM. | 7.12.2016.
12300402 | STEZALJKA N0SNA ZA SKS 20-10-00 | KOM. | 7.12.2016.
12300403 | SPOJNICA ZA IZOLOVANE PROVODNIKE-KOMPRESIONA 50 | KOM. | 7.12.2016.
12300404 | SPOJNICA ZA IZOLOVANE PROVODNIKE-KOMPRESIONA 55-26-13 150/70 | KOM. | 7.12.2016.
12300405 | SPOJNICA ZA IZOLOVANE PROVODNIKE-KOMPRESIONA 550106 | KOM. | 7.12.2016.
12300406 | SPOJNICA ZA IZOLOVANE PROVODNIKE-KOMPRESIONA 550110 | KOM. | 7.12.2016.
12300407 | SPOJNICA ZA IZOLOVANE PROVODNIKE-KOMPRESIONA 552009 | KOM. | 7.12.2016.
12300408 | SPOJNICA ZA IZOLOVANE PROVODNIKE-KOMPRESIONA 552309 70/50 | KOM. | 7.12.2016.
12300409 | SPOJNICA ZA IZOLOVANE PROVODNIKE-KOMPRESIONA 556108 35MM | KOM. | 7.12.2016.
12300410 | SPOJNICA ZA IZOLOVANE PROVODNIKE-KOMPRESIONA 557311 71,5 | KOM. | 7.12.2016.
12300411 | KONPRESIONA ČAURA AL 50 MM2 | KOM. | 7.12.2016.
12300412 | ČAURA AL 70/16 | KOM. | 7.12.2016.
12300413 | SPOJNICA ZA IZOLOVANE PROVODNIKE-KOMPRESIONA FALIS 16/10 AL | KOM. | 7.12.2016.
12300414 | SPOJNICA ZA IZOLOVANE PROVODNIKE-KOMPRESIONA FALIS 16/6 AL | KOM. | 7.12.2016.
12300415 | SPOJNICA ZA IZOLOVANE PROVODNIKE-KOMPRESIONA FALIS 16/10 Al | KOM. | 7.12.2016.
12300416 | KONPRESIONA ČAURA 50M PROHROM | KOM. | 7.12.2016.
12300417 | SPOJNICA KOMPRESIONA 777216 35/16 | KOM. | 7.12.2016.
12300418 | SPOJNICA KOMPRESIONA 777235 | KOM. | 7.12.2016.
12300419 | SPOJNICA KOMPRESIONA 777351 | KOM. | 7.12.2016.
12300420 | SPOJNICA KOMPRESIONA 777425 70/25 | KOM. | 7.12.2016.
12300421 | SPOJNICA KOMPRESIONA 777471 | KOM. | 7.12.2016.
12300422 | SPOJNICA KOMPRESIONA NASTAVNA 55.62.09 | KOM. | 7.12.2016.
12300423 | SPOJNICA KOMPRESIONA NASTAVNA 55.74.50 | KOM. | 7.12.2016.
12300424 | SPOJNICA KOMPRESIONA ODC 777435 70/35 | KOM. | 7.12.2016.
12300425 | SPOJNICA ZATEZNA 385070 | KOM. | 7.12.2016.
12300426 | IZOLOVANA VODONEPROPUSNA ČAURA FID 16/6 AL-CU | KOM. | 7.12.2016.
12300427 | IZOLOVANA NASTAVNA SPOJNICA MJPT - 16 | KOM. | 7.12.2016.
12300428 | IZOLOVANA VODONEPROPUSNA ČAURA FID 16/10 AL-CU | KOM. | 7.12.2016.
12300429 | IZOLOVANA NASTAVNA SPOJNICA MJPT - 35 | KOM. | 7.12.2016.
12300430 | IZOLOVANA NASTAVNA SPOJNICA MJPT - 70 | KOM. | 7.12.2016.
12300431 | IZOLOVANA NASTAVNA SPOJNICA MJPT - 54N | KOM. | 7.12.2016.
12300432 | IZOLOVANA NASTAVNA SPOJNICA MJPT - 70N | KOM. | 7.12.2016.
12300433 | SPOJNICA UNIVERZALNA IZOLOVANA FIDOS 1,5-6/35-70 | KOM. | 7.12.2016.
12300434 | IZOL. VODOZ. STEZALJKA 35-150/35-150 | KOM. | 7.12.2016.
12300435 | IZOLOVANA ODVOJNA STRUJNA SPOJNICA CES/CNA - CT 70 | KOM. | 7.12.2016.
12300436 | IZOLOVANA ODVOJNA STRUJNA SPOJNICA CBS/CNA - CT 70/35 | KOM. | 7.12.2016.
12300437 | IZOLOVANA ODVOJNA STRUJNA SPOJNICA CB2S2P/CNA - CT 70/35 | KOM. | 7.12.2016.
12300438 | IZOLOVANA NASTAVNA STRUJNA SPOJNICA CDRS/CNA - CT 70 | KOM. | 7.12.2016.
12300439 | FIDOS STEZALJKA 35/150 SA DVOPOLNIM ADAPTEROM | KOM. | 7.12.2016.
12300440 | ODVOJNA STR SPOJNICA ZA NN SKS | KOM. | 7.12.2016.
12300441 | IZOLOVANA NASTAV SPOJNICA MJRV 16 | KOM. | 7.12.2016.
12300442 | IZOLOVANA NASTAV SPOJNICA 16/6 | KOM. | 7.12.2016.
12300443 | IZOLVANA SPOJNICA SKS MJPT 35 | KOM. | 7.12.2016.
12300444 | IZOLOVANA SPOJNICA SKS MJPT 70 N | KOM. | 7.12.2016.
12300445 | SPOJNICA SKS VOD CESP/CNT 70 | KOM. | 7.12.2016.
12300446 | IZOLOVANA SPOJNICA SKS 16/10 | KOM. | 7.12.2016.
12300447 | IZOLOVANA SPOJNICA SKS MJPT 54 N | KOM. | 7.12.2016.
12300448 | IZOLOVANA SPOJNICA SKS MJPT 70 | KOM. | 7.12.2016.
12300449 | STEZALJKA STRUJNA AL 50-240 SA KUĆIŠTEM | KOM. | 7.12.2016.
12300450 | STEZALJKA STRUJNA AL 6-95 SA KUĆIŠTEM | KOM. | 7.12.2016.
12300451 | SPOJNICA SKRETNA 130435 | KOM. | 7.12.2016.
12300452 | ANKER N.N. ZA DRVENI STUB | KOM. | 7.12.2016.
12300453 | NOSA^ NPN 19X85 A NV | KOM. | 7.12.2016.
12300454 | PODMETA^ ZA KLIZA^ MANJI | KOM. | 7.12.2016.
12300455 | KRAJNJA STEZALJKA PSK-1A | KOM. | 7.12.2016.
13 | STUBOVI
131 | DRVENI
13100001 | STUB DRVENI IMPREGNIRANI 9M | KOM | 18.10.2016
13100002 | STUB DRVENI IMPREGNIRANI 12M | KOM | 18.10.2016
13100003 | STUB IMPREGNISAN L-10 | KOM | 18.10.2016
13100004 | STUB IMPREGNISAN L-11 | KOM | 18.10.2016
13100005 | STUB DRVENI "A" | KOM | 18.10.2016
13100006 | STUB BAGREMOV L-9 | KOM | 18.10.2016
13100007 | Stari drveni stub | kom | 18.10.2016
13100008 | Imregnisani drveni stub 9 m polovan | kom | 18.10.2016
13100009 | Imregnisani drveni stub 12 m polovan | kom | 18.10.2016
13100010 | Staro drvo od stubova | M | 18.10.2016
13100011 | STUB DRVENI IMPREGNIRANI 8M. | kom | 7.12.2016.
13100012 | STUB DRVENI IMPREGNIRANI 7M | kom | 7.12.2016.
132 | ARMIRANO BETONSKI ČETVRTASTI
13200001 | STUB AB NL 9 | KOM | 18.10.2016
13200002 | STUB AB UN 9-30 | KOM | 18.10.2016
13200003 | STUB AB NL 10 | KOM | 18.10.2016
13200004 | STUB AB UN 10-20 | KOM | 18.10.2016
13200005 | STUB AB NL12 | KOM | 18.10.2016
13200006 | STUB AB NL13 | KOM | 18.10.2016
13200007 | STUB AB "A" 9M | GAR | 18.10.2016
13200008 | STUB AB AN 9 | KOM | 18.10.2016
13200009 | BETONSKI CETVRTASTI STUB 40 | kom | 7.12.2016.
13200010 | BETONSKI STUB 10/1600 | KOM. | 7.12.2016.
13200011 | BETONSKI STUB 10/1600-OŠTEĆENO | KOM. | 7.12.2016.
13200012 | BET.STUB U 12/630 | KOM. | 7.12.2016.
13200013 | BET.STUB U 12/630-OŠTEĆENO | KOM. | 7.12.2016.
13200014 | BET.ZA RASTAVLJAC 12/1900 | KOM. | 7.12.2016.
13200015 | BETONSKI STUB N-18/1000 | KOM. | 7.12.2016.
13200016 | BETONSKI STUB -N-11-315 | KOM. | 7.12.2016.
13200017 | ARMIRANO BETONSKI STUB L 9/200 | KOM. | 7.12.2016.
13200018 | ARMIRANO BETONSKI STUB L 11/630 | KOM. | 7.12.2016.
13200019 | STUB UGAONI ZATEZ.3 STABLA-3*20-1600 | KOM. | 7.12.2016.
13200020 | ARMIRANO BET. STABLO STUBA 15/2000 | KOM. | 7.12.2016.
13200021 | ARMIRANO BET. STABLO STUBA 18/1000 | KOM. | 7.12.2016.
13200022 | ARMIRANO BET. STABLO STUBA 18/2000 | KOM. | 7.12.2016.
13200023 | ARMIRANO BET. STABLO STUBA 21/1000 | KOM. | 7.12.2016.
13200024 | ARMIRANO BET. STABLO STUBA 21/2000 | KOM. | 7.12.2016.
13200025 | ARM BET STUB 3X18/1000 SA PRSTENOVIMA | KOM. | 7.12.2016.
13200026 | ARM BET STUB 2X21/1000 SA PRSTENOVIMA | KOM. | 7.12.2016.
13200027 | ARM BET STUB 2X18/1000 SA PRSTENOVIMA | KOM. | 7.12.2016.
13200028 | ARM BET STUB 2X15/1000 SA PRSTENOVIMA | KOM. | 7.12.2016.
13200029 | STUB-BETONSKI 15/2500 | KOM. | 7.12.2016.
13200030 | STUB BETONSKI UGAONI 40 10M | KOM. | 7.12.2016.
13200031 | STUB BETONSKI UGAONI 40 10M-OŠTEĆENO | KOM. | 7.12.2016.
1321 | ARMIRANO BETONSKI OKRUGLI
13210001 | STUB AB NOSEĆI 10/315 | KOM | 18.10.2016
13210002 | STUB AB NOSEĆI 12/250 | KOM | 18.10.2016
13210003 | STUB AB NOSEĆI 9/250 | KOM | 18.10.2016
13210004 | STUB AB UGAONI 11/1000 | KOM | 18.10.2016
13210005 | STUB AB UGAONI 12/400 ZA RASTAVLJAČ | KOM | 18.10.2016
13210006 | STUB AB UGAONI 12/1000 | KOM | 18.10.2016
13210007 | STUB AB UGAONI 12/1600 | KOM | 18.10.2016
13210008 | STUB AB UGAONI 9/1000 | KOM | 18.10.2016
13210009 | STUB AB UGAONI 9/1600 | KOM | 18.10.2016
13210010 | STUB AB UGAONI 15/40 | KOM | 18.10.2016
13210011 | STUB AB UGAONI 9/20 | KOM | 18.10.2016
13210012 | STUB AB NOSEĆI 9/315 | KOM | 18.10.2016
13210013 | STUB AB UGAONI 11/1600 SA VRŠNOM KONZOLOM ZA BTS | KOM | 18.10.2016
13210014 | STUB AB NOSEĆI 9/250 SA RUPAMA | KOM | 18.10.2016
13210015 | STUB AB UGAONI 9/1000 SA RUPAMA | KOM | 18.10.2016
13210016 | STUB AB UGAONI 11/1000 ZA RASTAVLJAČ | KOM | 18.10.2016
13210017 | STUB AB UGAONI 9/400 | KOM | 18.10.2016
13210018 | STUB AB UGAONI 11/1600 ZA RASTAVLJAČ | KOM | 18.10.2016
13210019 | STUB AB UGAONI 12/1600 ZA BTS | KOM | 18.10.2016
13210020 | STUB AB NOSEĆI 12/400 | KOM | 18.10.2016
13210021 | STUB AB UGAONI 12/315 | KOM | 18.10.2016
13210022 | STUB AB NOSECI 12/315 | KOM | 18.10.2016
13210023 | STUB AB NOSEĆI 14/400 | KOM | 18.10.2016
13210024 | STUB AB UGAONI 14/1000 | KOM | 18.10.2016
13210025 | AB stub LN 11/250 10kV | kom | 18.10.2016
13210026 | AB stub LU 12/630 10kV | kom | 18.10.2016
13210027 | AB stub LN 11/315 10kV | kom | 18.10.2016
13210028 | AB stub LN 13/400 10kV | kom | 18.10.2016
13210029 | AB stub LU 12/2000 10kV | kom | 18.10.2016
13210030 | AB stub 12/1000 sa konzolom A i B | kom | 18.10.2016
13210031 | AB stub LN 9/400 1kV | kom | 18.10.2016
13210032 | AB stub LU 9/630 1kV | kom | 18.10.2016
13210033 | AB stub sa rupama 9/315 1kV | kom | 18.10.2016
13210034 | AB stub sa rupama LU 9/630 1kV | kom | 18.10.2016
13210035 | AB stub LU 10/1000 1 kV | kom | 18.10.2016
13210036 | Stub bet.za OG žičani | kom | 18.10.2016
13210037 | Stari bet. stub od 35 kV-polomljen | kom | 18.10.2016
13210038 | Stari tramvajski stub | kom | 18.10.2016
13210039 | AB stub LN 9/200 | kom | 18.10.2016
13210040 | AB stub LN 9/315 sa rupama | kom | 18.10.2016
13210041 | AB stub LN 9/400 sa rupama | kom | 18.10.2016
13210042 | AB stub LN 9/630 sa rupama | kom | 18.10.2016
13210043 | AB stub LN 9/1600 sa rupama | kom | 18.10.2016
13210044 | AB stub LU 9/630 | kom | 18.10.2016
13210045 | AB stub LU 9/315 sa rupama | kom | 18.10.2016
13210046 | AB stub LU 9/630 sa rupama | kom | 18.10.2016
13210047 | AB stub LU 9/1600 sa rupama | kom | 18.10.2016
13210048 | AB stub LN 10/250 | kom | 18.10.2016
13210049 | AB stub LU 10/630 | kom | 18.10.2016
13210050 | AB stub LU 10/1000 | kom | 18.10.2016
13210051 | AB stub LU 10/1000 rastavljač | kom | 18.10.2016
13210052 | AB stub LU 10/1600 | kom | 18.10.2016
13210053 | AB stub LU 10/1600 STS | kom | 18.10.2016
13210054 | AB stub LN 11/250 | kom | 18.10.2016
13210055 | AB stub LU 11/1600 STS | kom | 18.10.2016
13210056 | AB stub LU 12/630 | kom | 18.10.2016
13210057 | AB stub LU 12/1000 rastavljač | kom | 18.10.2016
13210058 | AB stub LU 12/1600 rastavljač | kom | 18.10.2016
13210059 | AB stub LU 13/1000 | kom | 18.10.2016
13210060 | AB stub 15/630 | kom | 18.10.2016
13210061 | AB stub 15/1000 | kom | 18.10.2016
13210062 | AB stub 15/1600 | kom | 18.10.2016
13210063 | AB stub 18/1000 | kom | 18.10.2016
13210064 | AB stub 21/1000 | kom | 18.10.2016
13210065 | AB stub 13/630 | kom | 18.10.2016
13210066 | AB stub LN 10/400 | kom | 18.10.2016
13210067 | AB stub LN 11/400 | kom | 18.10.2016
13210068 | AB stub LU 14/2000 | kom | 18.10.2016
13210069 | AB stub LN 11/315 | kom | 18.10.2016
13210070 | AB stub LN 11/630 | kom | 18.10.2016
13210071 | AB stub 16/630 | kom | 18.10.2016
13210072 | AB stub 12/250 sa AB konzolom malom i velikom | kom | 18.10.2016
13210073 | AB stub LU 9/2000 | kom | 18.10.2016
13210074 | AB stub LN 12/630 sa vršnom AB konzolom | kom | 18.10.2016
13210075 | AB stub LU 12/1000 sa vršnom AB konzolom | kom | 18.10.2016
13210076 | AB stub LU 12/1600 sa vršnom AB konzolom | kom | 18.10.2016
13210077 | AB stub LN 12/250 sa vršnom AB konzolom | kom | 18.10.2016
13210078 | AB stub 16/1000 | kom | 18.10.2016
13210079 | AB stub LU 13/1600 | kom | 18.10.2016
13210080 | Stari bet. stub AN-9-polomljen | kom | 18.10.2016
13210081 | Stari bet. stub AUB-12-oštećen | kom | 18.10.2016
13210082 | Stari bet. stub AN-12-polomljen | kom | 18.10.2016
13210083 | BETONSKI SPECIJ. 9M 9m 40 | KOM. | 7.12.2016.
13210084 | BETONSKI SPECIJ. 9M 9m 40-OŠTEĆENO | KOM. | 7.12.2016.
13210085 | BETONSKI NOSEŠI 10/250 10m 0 | KOM. | 7.12.2016.
13210086 | BETONSKI NOSEŠI 11/250 11m 0 | KOM. | 7.12.2016.
13210087 | BET.LINIJ.STALAŠ 12M 12m 0 | KOM. | 7.12.2016.
13210088 | BET.LINIJ.STALAŠ 12M 12m 0-OŠTEĆENO | KOM. | 7.12.2016.
13210089 | ARMIRANO BETONSKI STUB 11/315 | kom | 7.12.2016.
13210090 | ARMIRANO BETONSKI STUB 11/630 | kom | 7.12.2016.
13210091 | ARMIRANO BETONSKI STUB 11/1900 | kom | 7.12.2016.
13210200 | AB stub UZ - 18/1600 | kom | 9.12.2016.
13210201 | AB stub UZ - 18/2000 | kom | 9.12.2016.
13210202 | AB stub UZ - 21/2000 | kom | 9.12.2016.
13210203 | AB stub noseći LN 16/630 | kom | 27.12.2016.
13210204 | AB stub noseći LN 18/1000 | kom | 27.12.2016.
133 | ČELIČNO REŠETKASTI
13300001 | STUB ČELIČNO REŠETKASTI NN 950/9 | KOM | 18.10.2016
13300002 | STUB ČELIČNO REŠETKASTI NN 950/9 | KOM | 18.10.2016
13300003 | STUB ČELIČNO REŠETKASTI NN 950/10 | KOM | 18.10.2016
13300004 | STUB ČELIČNO REŠETKASTI NN 1400/9 | KOM | 18.10.2016
13300005 | STUB ČELIČNO REŠETKASTI NN 1400/10 | KOM | 18.10.2016
13300006 | STUB ČELIČNO REŠETKASTI NN 1400/11 | KOM | 18.10.2016
13300007 | STUB ČELIČNO REŠETKASTI NN 1800/9 | KOM | 18.10.2016
13300008 | STUB ČELIČNO REŠETKASTI NN 1800/10 | KOM | 18.10.2016
13300009 | STUB ČELIČNO REŠETKASTI NN 1800/11 | KOM | 18.10.2016
13300010 | STUB ČELIČNO REŠETKASTI NN 2800/9 | KOM | 18.10.2016
13300011 | STUB ČELIČNO REŠETKASTI NN 2800/10 | KOM | 18.10.2016
13300012 | STUB ČELIČNO REŠETKASTI NN 2800/11 | KOM | 18.10.2016
13300013 | STUB ČELIČNO REŠETKASTI NN 3150/9 | KOM | 18.10.2016
13300014 | STUB ČELIČNO REŠETKASTI NDV 400/14 | KOM | 18.10.2016
13300015 | STUB ČELIČNO REŠETKASTI NDV 400/15 | KOM | 18.10.2016
13300016 | STUB ČELIČNO REŠETKASTI NDV 400/16 | KOM | 18.10.2016
13300017 | STUB ČELIČNO REŠETKASTI DV 1000/12 | KOM | 18.10.2016
13300018 | STUB ČELIČNO REŠETKASTI DV 1000/15 | KOM | 18.10.2016
13300019 | STUB ČELIČNO REŠETKASTI DV 1400/12 | KOM | 18.10.2016
13300020 | STUB ČELIČNO REŠETKASTI DV 1400/13 | KOM | 18.10.2016
13300021 | STUB ČELIČNO REŠETKASTI DV 1400/14 | KOM | 18.10.2016
13300022 | STUB ČELIČNO REŠETKASTI DV 1900/11 | KOM | 18.10.2016
13300023 | STUB ČELIČNO REŠETKASTI DV 1900/12 | KOM | 18.10.2016
13300024 | STUB ČELIČNO REŠETKASTI DV 1900/15 | KOM | 18.10.2016
13300025 | STUB ČELIČNO REŠETKASTI DV 2360/11 | KOM | 18.10.2016
13300026 | STUB ČELIČNO REŠETKASTI DV 2360/12 | KOM | 18.10.2016
13300027 | STUB ČELIČNO REŠETKASTI DV 2360/13 | KOM | 18.10.2016
13300028 | STUB ČELIČNO REŠETKASTI DV 2360/15 | KOM | 18.10.2016
13300029 | STUB ČELIČNO REŠETKASTI DV 2360/18 | KOM | 18.10.2016
13300030 | STUB ČELIČNO REŠETKASTI DV 2800/12 | KOM | 18.10.2016
13300031 | STUB ČELIČNO REŠETKASTI DV 2800/13 | KOM | 18.10.2016
13300032 | STUB ČELIČNO REŠETKASTI DV 2800/15 | KOM | 18.10.2016
13300033 | STUB ČELIČNO REŠETKASTI DV 3750/11 | KOM | 18.10.2016
13300034 | STUB ČELIČNO REŠETKASTI DV 3750/12 | KOM | 18.10.2016
13300035 | STUB ČELIČNO REŠETKASTI DV 3750/13 | KOM | 18.10.2016
13300036 | STUB ČELIČNO REŠETKASTI DV 5600/12 | KOM | 18.10.2016
13300037 | STUB ČELIČNO REŠETKASTI DV 5600/13 | KOM | 18.10.2016
13300038 | STUB ČELIČNO REŠETKASTI MV 1180/11 | KOM | 18.10.2016
13300039 | STUB ČELIČNO REŠETKASTI MV-1180/12 | KOM | 18.10.2016
13300040 | STUB ČELIČNO REŠETKASTI MV 1180/13 | KOM | 18.10.2016
13300041 | STUB ČELIČNO REŠETKASTI MV 1180/14 | KOM | 18.10.2016
13300042 | STUB ČELIČNO REŠETKASTI MV 1800/11 | KOM | 18.10.2016
13300043 | STUB ČELIČNO REŠETKASTI MV 1800/12 | KOM | 18.10.2016
13300044 | STUB ČELIČNO REŠETKASTI MV 1800/13 | KOM | 18.10.2016
13300045 | STUB ČELIČNO REŠETKASTI MV 2000/11 | KOM | 18.10.2016
13300046 | STUB ČELIČNO REŠETKASTI MV 2000/12 | KOM | 18.10.2016
13300047 | STUB ČELIČNO REŠETKASTI MV 2000/13 | KOM | 18.10.2016
13300048 | STUB ČELIČNO REŠETKASTI MV 2000/14 | KOM | 18.10.2016
13300049 | STUB ČELIČNO REŠETKASTI MV 2360/11 | KOM | 18.10.2016
13300050 | STUB ČELIČNO REŠETKASTI MV-2360/12 | KOM | 18.10.2016
13300051 | STUB ČELIČNO REŠETKASTI MV 2360/13 | KOM | 18.10.2016
13300052 | STUB ČELIČNO REČETKASTI MV-3550/12 | KOM | 18.10.2016
13300053 | STUB ČELIČNO REŠETKASTI MV 3550/13 | KOM | 18.10.2016
13300054 | STUB ČELIČNO REŠETKASTI MV 4500/11 | KOM | 18.10.2016
13300055 | STUB ČELIČNO REŠETKASTI MV 5300/12 | KOM | 18.10.2016
13300056 | STUB ČELIČNO REŠETKASTI DV 1400/13 | KOM | 18.10.2016
13300057 | STUB ČELIČNO REŠETKASTI DV 1900/13 | KOM | 18.10.2016
13300058 | Čeličnorešetkasti stub 12m od profila 65x65x7mm 10kV | kom | 18.10.2016
13300059 | Čeličnorešetkasi stub za STS kraj.snage 400KVA komplet 10kV | kom | 18.10.2016
13300060 | U12 stub 9m (tranvajac) 1kV | kom | 18.10.2016
13300061 | Stub čelično rešetkasti 9m 1kV | kom | 18.10.2016
13300062 | Stari čr stub | kom | 18.10.2016
13300063 | Stari čr stub 14m | kom | 18.10.2016
13300064 | Če rešetkasti stub 9,6 m | kom | 18.10.2016
13300065 | Če rešetkasti stub 12m | kom | 18.10.2016
13300066 | Če rešetkasti stub 17,5m | kom | 18.10.2016
13300067 | Četvrtasti stub 11m | kom | 18.10.2016
13300068 | Če rešetkasti stub G2 (UNP120) | kom | 18.10.2016
13300069 | Če rešetkasti stub G1 (UNP100) | kom | 18.10.2016
13300070 | Če rešetkasti stub 11m | kom | 18.10.2016
13300071 | CEL.RAS.STUB H?5M SA ARD.PLO.PPR?3 SA UG | kom | 7.12.2016.
13300072 | METALNI STUB 6M (DORADJEN) | kom | 7.12.2016.
13300073 | STUB RE?ETKASTI | kom | 7.12.2016.
13300074 | CELICNO RE?ETKASTI STUB UZ 90/12,8M | kom | 7.12.2016.
13300075 | CELICNO RE?ETKASTI STUB UZ 90/11,5M | kom | 7.12.2016.
13300076 | STUB ZA JAVNU RASVETU GVOZDENI SO 8,2(2000+7000) | KOM. | 7.12.2016.
13300077 | STUB ZA JAVNU RASVETU GVOZDENI SO 9,5 BEZ LIRE | KOM. | 7.12.2016.
13300078 | TOPLOCINKOVAN STUB 10M SA LIROM | KOM. | 7.12.2016.
134 | KANDELABER
13400001 | STUB ČELIČNI CEVASTI 7,5M UDVOJEN | KOM | 18.10.2016
13400002 | STUB ČELIČNI CEVASTI 3 M | KOM | 18.10.2016
13400003 | STUB ČELIČNI CEVASTI 4 M | KOM | 18.10.2016
13400004 | STUB ČELIČNI CEVASTI 4,5M | KOM | 18.10.2016
13400005 | STUB ČELIČNI CEVASTI 8 M | KOM | 18.10.2016
13400006 | STUB ČELIČNI CEVASTI 9M | KOM | 18.10.2016
13400007 | STUB ČELIČNI CEVASTI 10 M | KOM | 18.10.2016
13400008 | STUB ČELIČNI CEVASTI OSMOUGAONI 12 M | KOM | 18.10.2016
13400009 | STUB CEVASTI SA UKOPAVANJEM L-5,2 | KOM | 18.10.2016
13400010 | STUB CEVASTI SA UKOPAVANJEM RAS-10 | KOM | 18.10.2016
13400011 | STUB CEVASTI SA UKOPAVANJEM RAS-12 | KOM | 18.10.2016
13400012 | STUB CEVASTI SA UKOPAVANJEM RAS-7 | KOM | 18.10.2016
13400013 | STUB CEVASTI SA UKOPAVANJEM RAS-8 | KOM | 18.10.2016
13400014 | STUB CEVASTI L-4 GH/GMB (ANKER) | KOM | 18.10.2016
13400015 | STUB CEVASTI L-9 (ANKER) | KOM | 18.10.2016
13400016 | STUB CEVASTI SA UKOPAVANJEM RAS-10 | KOM | 18.10.2016
13400017 | STUB CEVASTI SA UKOPAVANJEM RAS-12 | KOM | 18.10.2016
13400018 | STUB CEVASTI SA UKOPAVANJEM RAS-7 | KOM | 18.10.2016
13400019 | STUB CEVASTI SA UKOPAVANJEM RAS-8 | KOM | 18.10.2016
13400020 | STUB CEVASTI L-4 GH/GMB (ANKER) | KOM | 18.10.2016
13400021 | STUB CEVASTI L-9 (ANKER) | KOM | 18.10.2016
13400022 | LIRA TROKRAKA | KOM | 18.10.2016
13400023 | STUB CEVASTI SA LIROM L-4 (ANKER) | KOM | 18.10.2016
13400024 | STUB CEVASTI 18 (PETITJEN) | KOM | 18.10.2016
13400025 | STUB CEVASTI SA UKOPAVANJEM RAS-10,5 | KOM | 18.10.2016
13400026 | STUB CEVASTI SA UKOPAVANJEM RAS-11,5 | KOM | 18.10.2016
13400027 | STUB KONUSNI TOPLOCINKOVANI H 8.5 M (BEZ OŽIČENJA I ANKERA) | KOM | 18.10.2016
13400028 | STUB ČELIČNO KONUSNI H 9 (BEZ OŽIČENJA I ANKERA) | KOM | 18.10.2016
13400029 | STUB ČELIČNI KONUSNI H 10 M ( BEZ OŽIČENJA I ANKERA) | KOM | 18.10.2016
13400030 | KANDELABER H 3 M SA FLANŠOM, OŽIČEN BOJA COPFFER | KOM | 18.10.2016
13400031 | KANDELABER H 3 M SA FLANŠOM, OŽIČEN I BOJA CRNA | KOM | 18.10.2016
13400032 | STUB ČELIČNO KONUSNI H 9.5 M (BEZ OŽIČENJ) | KOM | 18.10.2016
13400033 | LIRA ZA SVETILJKU 150-170 | kom | 7.12.2016.
13400034 | STUB ZA JAVNU RASVETU KANDELABER FI-76 6M | KOM. | 7.12.2016.
1341 | OSTALI STUBOVI
13410001 | STUB-JARBOL ZA ZASTAVU | KOM | 18.10.2016
13410002 | STUB PLASTIČNI L-11/200 | KOM | 18.10.2016
13410003 | Pocinkovani antenski stub Televes 3010 3m | kom | 18.10.2016
13410004 | Pocinkovani zidni nosac Televes 2404 | kom | 18.10.2016
13410005 | stub čelicno pocinkovan LU-22m Pettit Jan | kom | 18.10.2016
13410006 | Cevasti stub L-4,5m | kom | 18.10.2016
13410007 | Stub rasvetni - 90 | kom | 18.10.2016
13410008 | Poklopac za rasvetni stub | kom | 18.10.2016
13410009 | Stub za kandelaber | kom | 18.10.2016
13410010 | Lira za svetiljku jednokraka | kom | 18.10.2016
13410011 | Lira za svetiljku dvokraka | kom | 18.10.2016
13410012 | Lira za svetiljku četvorokraka | kom | 18.10.2016
13410013 | Lira sa planšom | kom | 18.10.2016
13410014 | CEL.CEVNI POLIGONALNI TOPLOCINK.STUB 2 | kom | 7.12.2016.
13410015 | OTPADNI BETONSKI STUBOVI I ELEMENTI | kg | 7.12.2016.
14 | OPREMA ZA STUBOVE
141 | KONZOLE, ANKER SAJLE, ZATEZAČI,...
14100001 | KONZOLA ZASVPO | KOM | 18.10.2016
14100002 | NOSECA RAVNA KONZOLA ZA N12 | kom | 7.12.2016.
14100003 | KONZOLA KG NB-12-1 | kom | 7.12.2016.
14100004 | KONZOLA KGU B?9?2 | kom | 7.12.2016.
14100005 | KONZOLA KGU B?12?2 | kom | 7.12.2016.
14100006 | KONZOLA KGRUB?9?5 | kom | 7.12.2016.
14100007 | KONZOLA KGRUB?12?5 | kom | 7.12.2016.
14100008 | KONZOLA KGZV?4CR | kom | 7.12.2016.
14100009 | KONZOLA KGUV?CR | kom | 7.12.2016.
14100010 | KONZOLA KGUZ?G?CR | kom | 7.12.2016.
14100011 | KONZOLA KGUZ?D-CR | kom | 7.12.2016.
14100012 | KONZOLA KGUN?CR | kom | 7.12.2016.
14100013 | KONZOLA KGR?V?CR | kom | 7.12.2016.
14100014 | KONZOLA KGKGO?CR?20 | kom | 7.12.2016.
14100015 | KONCENTRICNI NOSAC VODA | kom | 7.12.2016.
14100016 | NOSAC PREKIDACA ZA DALEKOVOD 105?250 | kom | 7.12.2016.
14100017 | KONZOLE I PRIPADAJUCI DELOVI AL | kom | 7.12.2016.
14100018 | OBUJMICA?NOSAC SKS ONB5 | kom | 7.12.2016.
14100019 | KONZOLA 31098 | kom | 7.12.2016.
14100020 | KONZOLA CB 33 (C33) 004 | kom | 7.12.2016.
14100021 | KONZOLA ZA PRIKLJUCAK KABLA 10KV NA S | kom | 7.12.2016.
14100022 | ZATEZNA I RASTERETNA KONZOLA CR.BR.04 | kom | 7.12.2016.
14100023 | NOSAC ZATEGE CR.BR.072 | kom | 7.12.2016.
14100024 | BULDOG PLOCA | kom | 7.12.2016.
14100025 | BULDEG PLOCA | kom | 7.12.2016.
14100026 | KONZOLA CB33 (C33) 015B | kom | 7.12.2016.
14100027 | VRSNA CELICNA KONZOLA | kom | 7.12.2016.
14100028 | LIRA ZA SVETILJKU D280-300 | kom | 7.12.2016.
14100029 | NN KONZOLA NOSECA TIP 0401 | kom | 7.12.2016.
14100030 | LIRA ZA SVETILJKU FI 135 | KOM. | 7.12.2016.
14100031 | KONZOLA K-12 VRŠNA | KOM. | 7.12.2016.
14100032 | KONZOLA BVK-N VELIKA-OŠTEĆENO | KOM. | 7.12.2016.
14100033 | KONZOLA BVK-40 - VELIKA-OŠTEĆENO | KOM. | 7.12.2016.
14100034 | KONZOLA BVK-40 - MALA-OŠTEĆENO | KOM. | 7.12.2016.
14100035 | KONZOLA BVK-60 - VELIKA-OŠTEĆENO | KOM. | 7.12.2016.
14100036 | KONZOLA BVK-60 - MALA-OŠTEĆENO | KOM. | 7.12.2016.
14100037 | KONZOLA P MALA | KOM. | 7.12.2016.
14100038 | KONZOLA AL-600P/4 | KOM. | 7.12.2016.
14100039 | KONZOLA AL-1300N | KOM. | 7.12.2016.
14100040 | KONZOLA AL-1300Z | KOM. | 7.12.2016.
14100041 | KONZOLA FE - ZA KO-OŠTEĆENO | KOM. | 7.12.2016.
14100042 | KONZOLA FE ZATEZNA UNP-80 550/2 | KOM. | 7.12.2016.
14100043 | KONZOLA EBB-BKR 3x160/1400 | KOM. | 7.12.2016.
14100044 | KONZOLA ZATEZNA UNP-80 1450/6 | KOM. | 7.12.2016.
14100045 | KONZOLA Al KRAJNJA 1500K 4+2 | KOM. | 7.12.2016.
14100046 | KONZOLA ZA NOŠENJE R.O. | KOM. | 7.12.2016.
14100047 | KONZOLA ZA NOŠENJE R.O.-OŠTEĆENO | KOM. | 7.12.2016.
14100048 | KONZOLA VRŠNA U-12-40- BETONSKA | KOM. | 7.12.2016.
14100049 | KONZOLA VRŠNA U-12-40- BETONSKA-OŠTEĆENO | KOM. | 7.12.2016.
14100050 | KONZOLA ZA UGAONI STUB VELIKA L-12 | KOM. | 7.12.2016.
14100051 | DVOSTRUKA ODVOJNA METALNA KONZOLA L-2200 | KOM. | 7.12.2016.
14100052 | DVOSTRUKA ODVOJNA METALNA KONZOLA L-2200-OŠTEĆENO | KOM. | 7.12.2016.
14100053 | KROVNI NOSAČ ZA KUĆNI PRIKLJUČAK-OŠTEĆENO | KOM. | 7.12.2016.
14100054 | BETONSKA KONZOLA-K.T.V. | KOM. | 7.12.2016.
14100055 | KONZOLA ZA NO^ENJE TRAFOA ZA STUB *EBB*-OŠTEĆENO | KOM. | 7.12.2016.
14100056 | BETONSKA KONZOLA VRŠNA -ZA-N-12 | KOM. | 7.12.2016.
14100057 | BET, KONZOLA U-1260 VRŠNA | KOM. | 7.12.2016.
14100058 | ARM. BET. KONZOLA ZATEZNA GORNJA N 125/1000 | KOM. | 7.12.2016.
14100059 | KONZOLA AB ZA 35 KV | KOM. | 7.12.2016.
14100060 | KONZOLA-BETONSKA ZA DVA STABLA POPREČNO J 1 Z 160/1000/800 | KOM. | 7.12.2016.
14100061 | KONZOLA-BETONSKA ZA DVA STABLA POPREČNO D 2 Z 160/800/800 | KOM. | 7.12.2016.
14100062 | KONZOLA-BETONSKA ZA DVA STABLA POPREČNO D 2 Z 250/800/800 | KOM. | 7.12.2016.
14100063 | KONZOLA-BETONSKA D 1 Z 0/800/800 | KOM. | 7.12.2016.
14100064 | KONZOLA-BETONSKA J 1 Z 125/800/800 | KOM. | 7.12.2016.
14100065 | KONZOLA-BETONSKA J 1 Z 160/800/800 | KOM. | 7.12.2016.
14100066 | KONZOLA-BETONSKA D 2 Z 160/800/800 | KOM. | 7.12.2016.
14100067 | KONZOLA-BETONSKA J 1 N 125/500/800 | KOM. | 7.12.2016.
14100068 | KONZOLA-BETONSKA D 2 N 160/500/800 | KOM. | 7.12.2016.
14100069 | KONZOLA-BETONSKA D 2 N 200/500/800 | KOM. | 7.12.2016.
14100070 | KONZOLA FE J 1 Z 80/800/800 | KOM. | 7.12.2016.
14100071 | NOSA^ GROMOBRANSKE TRAKE 925/B-70MM | KOM. | 7.12.2016.
14100072 | NOSA^*T*GROMOBRANSKE TRAKE 925A 1-80 ZAS | KOM. | 7.12.2016.
14100073 | POKLOPCI ZA STUBOVE | KOM. | 7.12.2016.
14100074 | NOSA^ SVETILJKE SATURN | KOM. | 7.12.2016.
14100075 | POKLOPCI ZA STUBOVE | KOM. | 7.12.2016.
14100076 | POKLOPAC ZA STUB K-03 | KOM. | 7.12.2016.
14100077 | NOSAČ SVETILJKE N/M-AH-C | KOM. | 7.12.2016.
1411 | KONZOLE I LIRE
14110001 | KONZOLA AB ZA STUB NL 12M | KOM | 18.10.2016
14110002 | KONZOLA AB ZA STUB NL 12M -KAPA | KOM | 18.10.2016
14110003 | KONZOLA AB ZA STUB NL 13M -GORNJA | KOM | 18.10.2016
14110004 | KONZOLA AB ZA STUB NL 13M -DONJA | KOM | 18.10.2016
14110005 | KONZOLA ZA SAMONOSIVI KABL-KUĆNI PRIKLJUČAK NA AB STUB | KOM | 18.10.2016
14110006 | KONZOLA NOSEĆA NB-MN-1 | KOM | 18.10.2016
14110007 | KONZOLA PRIKLJUČNA PB-MN | KOM | 18.10.2016
14110008 | KONZOLA MANJA PB-MN | KOM | 18.10.2016
14110009 | KONZOLA PRIKLJUČNA KRATKA ZA GVOZD.STUB | KOM | 18.10.2016
14110010 | KONZOLA VRSNA ZAT.ZA DIS A VZD-D | KOM | 18.10.2016
14110011 | KONZOLA NBN-H-1 | KOM | 18.10.2016
14110012 | KONZOLA PC-MN | KOM | 18.10.2016
14110013 | KONZOLA NCD-S-1 | KOM | 18.10.2016
14110014 | KONZOLA ZCM-V-O | KOM | 18.10.2016
14110015 | KONZOLA RCD-S-0 | KOM | 18.10.2016
14110016 | KONZOLA RCD-D-0 | KOM | 18.10.2016
14110017 | KONZOLA ZCD-S-0 | KOM | 18.10.2016
14110018 | KONZOLA ZA ODVODNIKE PRENAPONA | KOM | 18.10.2016
14110019 | KONZOLA NCD-S-0 | KOM | 18.10.2016
14110020 | KONZOLA NCD-D-0 | KOM | 18.10.2016
14110021 | KONZOLA NCD-D-1 | KOM | 18.10.2016
14110022 | KONZOLA ZCM-S-0 | KOM | 18.10.2016
14110023 | KONZOLA ZCD-K-0 | KOM | 18.10.2016
14110024 | KONZOLA ZCD-D-0 | KOM | 18.10.2016
14110025 | KONZOLA ZCD-H-O | KOM | 18.10.2016
14110026 | KONZOLA NOSEĆA NBD-D-2(NOSEĆA ZA BS-DP-DV) | KOM | 18.10.2016
14110027 | KONZOLA NBD-V-1 | KOM | 18.10.2016
14110028 | KONZOLA ZCN-H-0 (ZATEZNA ZA GRS) | KOM | 18.10.2016
14110029 | KONZOLA ZCN-H-1 (ATEZNA ZA GRS-DV) | KOM | 18.10.2016
14110030 | KONZOLA METALNA ZA STUB NL 12 VRSNA | KOM | 18.10.2016
14110031 | KONZOLA PRIKLJUČNA MB-8 | KOM | 18.10.2016
14110032 | KONZOLA VRŠNA ZA LN 12 SA KOSNICIMA | KOM | 18.10.2016
14110033 | KONZOLA VRŠNA ZA STUB LU-12/1600 | KOM | 18.10.2016
14110034 | KONZOLA VRŠNA ZA STUB LN 12 | KOM | 18.10.2016
14110035 | KONZOLA MB-7(NOSEĆA) ZA STUB LN-9 | KOM | 18.10.2016
14110036 | KONZOLA ZA VN KABLOVSKE ZAVRŠNICE I ODVODNIKE PRENAPONA | KOM | 18.10.2016
14110037 | KONZOLA ZA DRVENI STUB "A"-12 | KOM | 18.10.2016
14110038 | KONZOLA ZA DRVENI STUB LN-12 | KOM | 18.10.2016
14110039 | KONZOLA VRŠNA RAVNA ZA STUB LU 12/1000 | KOM | 18.10.2016
14110040 | KONZOLA MB-9 (NOSEĆA) ZA STUB LU-9/1000 | KOM | 18.10.2016
14110041 | KONZOLA NOSEĆA NB-MN-SKS | KOM | 18.10.2016
14110042 | KONZOLA ZATEZNA ZA STUB LU-12/1000 | KOM | 18.10.2016
14110043 | KONZOLA ZATEZNA ZA STUB LU-12/1600 | KOM | 18.10.2016
14110044 | KONZOLA RASTERETNA ZA STUB LN 12/1000 | KOM | 18.10.2016
14110045 | KONZOLA VRŠNA ZA STUB LU 12/1000 | KOM | 18.10.2016
14110046 | KONZOLA LM/B8 | KG | 18.10.2016
14110047 | KONZOLA ODCEPNA ZA STUB LU-12/1000 (VELIKA I MALA) | KOM | 18.10.2016
14110048 | KONZOLA ZA NOŠENJE TRANSFORMATORA NA BTS 10/04 KV 250 KVA | KOM | 18.10.2016
14110049 | KONZOLA ZA NOŠENJE NISKONAPONSKOG ORMANA NA BTS 10/04 KV 250 KVA | KOM | 18.10.2016
14110050 | KONZOLA ZA ODVODNIKE PRENAPONA NA BSTS 10/04 KV 250 KVA | KOM | 18.10.2016
14110051 | KONZOLA NCN-H-0 | KOM | 18.10.2016
14110052 | KONZOLA ZA TRAFOSTANICU STS | KOM | 18.10.2016
14110053 | KONZOLA NBM-D-2 | KOM | 18.10.2016
14110054 | KONZOLA ZA NOŠENJE NN ORMANA NA STS | KOM | 18.10.2016
14110055 | KONZOLA NBM-S-1 | KOM | 18.10.2016
14110056 | KONZOLA VN 2000 LU 12/1600 | KOM | 18.10.2016
14110057 | KONZOLA NBN-H-0 | KOM | 18.10.2016
14110058 | KONZOLA ZA NOŠENJE RASTAVLJAČA ZA STUB LU 12/1600 | KOM | 18.10.2016
14110059 | KONZOLA NBD-S-3 | KOM | 18.10.2016
14110060 | KONZOLA ZA LN12/250 (DV I NN MREŽA SU NA ISTIM STUBOVIMA) | KOM | 18.10.2016
14110061 | KONZOLA GVOZDENA RADIONIČKI OFARBANA | KG | 18.10.2016
14110062 | KONZOLA KRAJNJA ZA LN 9 | KOM | 18.10.2016
14110063 | KONZOLA(NA KG) FINALNO OFARBANA | KG | 18.10.2016
14110064 | KONZOLA METALNA KRAJNJA LU9/1000 | KOM | 18.10.2016
14110065 | KONZOLA NBM-D-1 | KOM | 18.10.2016
14110066 | KONZOLA AL ZA NOSEĆE I ZATEZNO PRIHVATANJE SKS-A | KOM | 18.10.2016
14110067 | KONZOLA ALUMINIJUMSKA 1500-Z (4+0) AL | KOM | 18.10.2016
14110068 | KONZOLA LINIJSKA NDN-H-O | KOM | 18.10.2016
14110069 | KONZOLA KRAJNJA 1300 K (4+1) AL | KOM | 18.10.2016
14110070 | KONZOLA OPŠTE NAMENE (BEZ OBUJMICE) | KOM | 18.10.2016
14110071 | KONZOLA PRIKLJUČNA PB-MN | KOM | 18.10.2016
14110072 | KONZOLA NOSEĆA 1300 N (4+1) AL | KOM | 18.10.2016
14110073 | KONZOLA PRIKLJUČNA 600 P/4 AL | KOM | 18.10.2016
14110074 | KONZOLA ZA NOŠENJE KABLOVSKE GLAVE I ODVODNIKA PRENAPONA | KOM | 18.10.2016
14110075 | KONZOLA ZATEZNA 1300 Z (4+1) AL | KOM | 18.10.2016
14110076 | KONZOLA ODSTOJNA AL ZA NN SKS | KOM | 18.10.2016
14110077 | KONZOLA AB VRŠNA ZA STUB LN 12/250 (ABK R 3X160) | KOM | 18.10.2016
14110078 | KONZOLA AB VELIKA I MALA ZA STUB LU 12/1600 | KOM | 18.10.2016
14110079 | KONZOLA AB VELIKA I MALA ZA STUB LU 12/1000 | KOM | 18.10.2016
14110080 | KONZOLA AB NOSEĆA ZA STUB LU 12/1000 | KOM | 18.10.2016
14110081 | KONZOLA AB VRŠNA ZA LU 12/1000 (ABK R 3X500) | KOM | 18.10.2016
14110082 | KONZOLA AB VRŠNA ZA LU 12/1600 (ABK R 3X630) | KOM | 18.10.2016
14110083 | KAPA BETONSKA ZA VRŠNU KONZOLU LU 12 | KOM | 18.10.2016
14110084 | KONZOLA AB MALA ZA STUB LN 12/250 (ABK M 160) | KOM | 18.10.2016
14110085 | KONZOLA AB MALA ZA STUB LU 12/1000 (ABK M 500) | KOM | 18.10.2016
14110086 | KONZOLA AB MALA ZA STUB LU 12/1600 (ABK M 630) | KOM | 18.10.2016
14110087 | KONZOLA SKS-UGAONA ZATEZNA AB ASTUB UZB-A/S-NN RA.IZ | KOM | 18.10.2016
14110088 | KONZOLA AB VELIKA ZA STUB LN 12/250 (ABK V 2X160) | KOM | 18.10.2016
14110089 | KONZOLA AB VELIKA ZA STUB LU 12/1600 (ABK V 2X630) | KOM | 18.10.2016
14110090 | KONZOLA AB VELIKA ZA STUB LU 12/1000 (ABK V 2X500) | KOM | 18.10.2016
14110091 | KONZOLA AB VRŠNA ZA STUB LU 12/400 | KOM | 18.10.2016
14110092 | KONZOLA AB NOSEĆA LU 15/40 | KOM | 18.10.2016
14110093 | KONZOLA AB VRŠNA ZA LU 15/40 | KOM | 18.10.2016
14110094 | KONZOLA NCD-V-O | KOM | 18.10.2016
14110095 | KONZOLA AB VELIKA ZA STUB LN 12/350 | KOM | 18.10.2016
14110096 | KONZOLA NCM-V-O | KOM | 18.10.2016
14110097 | KONZOLA AB MALA ZA STUB LN 12/315 | KOM | 18.10.2016
14110098 | KONZOLA ZCM-K-1 | KOM | 18.10.2016
14110099 | KONZOLA AB ZA STUB 14/1000 VRŠNA | KOM | 18.10.2016
14110100 | KONZOLA UCM-K-O | KOM | 18.10.2016
14110101 | KONZOLA NBM-V-0 | KOM | 18.10.2016
14110102 | KONZOLA NBD-S-4 | KOM | 18.10.2016
14110103 | KONZOLA ZA KATODNE ODVODNIKE NA TS | KOM | 18.10.2016
14110104 | KONZOLA-PB NN-A | KOM | 18.10.2016
14110105 | KONZOLA ZBN-H-O | KOM | 18.10.2016
14110106 | KONZOLA ZCD-V-0 | KOM | 18.10.2016
14110107 | KONZOLA UCM-D-0 | KOM | 18.10.2016
14110108 | KONZOLA ZCM-H-0 | KOM | 18.10.2016
14110109 | KONZOLA ZCM-D-0 | KOM | 18.10.2016
14110110 | KONZOLA ZCM-S-1 | KOM | 18.10.2016
14110111 | KONZOLA PC-MN | KOM | 18.10.2016
14110112 | KONZOLA N-B-SN | KOM | 18.10.2016
14110113 | KONZOLA ZN-CV-SN | KOM | 18.10.2016
14110114 | KONZOLA ZN-C-SN | KOM | 18.10.2016
14110115 | LIRA ZA KANDELABER JEDNOKRAKA-MALA | KOM | 18.10.2016
14110116 | LIRA ZA KANDELABER DVOKRAKA -MALA | KOM | 18.10.2016
14110117 | LIRA ZA KANDELABER JEDNOKRAKA-VECA | KOM | 18.10.2016
14110118 | LIRA ZA KANDELABER DVOKRAKA-VECA | KOM | 18.10.2016
14110119 | LIRA ZA KANDELABER TROKRAKA-VECA | KOM | 18.10.2016
14110120 | AB konzola LN-V 1x160 10kV | kom | 18.10.2016
14110121 | AB konzola LN-V 1x500 10kV | kom | 18.10.2016
14110122 | AB konzola LU-V 1x630 10kV | kom | 18.10.2016
14110123 | AB konzola LN-V 2x160 10kV | kom | 18.10.2016
14110124 | AB konzola LN-V 2x500 10kV | kom | 18.10.2016
14110125 | AB konzola LU-V 2x630 10kV | kom | 18.10.2016
14110126 | AB konzola LN-V 3x160 10kV | kom | 18.10.2016
14110127 | AB konzola LN-V 3x500 10kV | kom | 18.10.2016
14110128 | AB konzola LU-V 3x630 10kV | kom | 18.10.2016
14110129 | Al konzola LU-V 3x630 10kV | kom | 18.10.2016
14110130 | AB konzola LU-V 1x1600 (S-12) 10kV | kom | 18.10.2016
14110131 | AB noseća konzola N12 mala 10kV | kom | 18.10.2016
14110132 | AB noseća konzola N12 velika 10kV | kom | 18.10.2016
14110133 | AB ugaona konzola mala U12/1000 10kV | kom | 18.10.2016
14110134 | AB ugaona konzola velika BKTV U12/1000 10kV | kom | 18.10.2016
14110135 | Konzola metalna toplocinkovana za nošenje odvodnika prenapona na AB-stubu LU x/1600 10kV | kom | 18.10.2016
14110136 | Konzola BA-ABK R 3x160 vršna ravna 10kV | kom | 18.10.2016
14110137 | AB konzola 12/315 V 160 velika 10kV | kom | 18.10.2016
14110138 | Konzola EBB-BKR 3x600nK/1400 10kV | kom | 18.10.2016
14110139 | Konzola EBB-BKTM 160 10kV | kom | 18.10.2016
14110140 | Konzola EBB-BKTV 2x160/1800 10kV | kom | 18.10.2016
14110141 | Konzola EBB-BKR 3x500nK/1275 10kV | kom | 18.10.2016
14110142 | Konzola EBB-BKR 3x630nK/1400 10kV | kom | 18.10.2016
14110143 | Konzola EBB-BKTM 630 10kV | kom | 18.10.2016
14110144 | Konzola EBB-BKTV 2x630/1880 10kV | kom | 18.10.2016
14110145 | Konzola noseća metalna NNK 1300 4+2 | kom | 18.10.2016
14110146 | AB konzola za raspored provodnika u trougao za stub 12/250 10kV | kom | 18.10.2016
14110147 | AB konzola za raspored provodnika u trougao za stub 12/1000 10kV | kom | 18.10.2016
14110148 | AB konzola za raspored provodnika u trougao za stub 12/1600 10kV | kom | 18.10.2016
14110149 | AB vršna konzola za AB stub 12/1000 10kV | kom | 18.10.2016
14110150 | Metalna konzola za montažu na stub AB 12/1000 | kom | 18.10.2016
14110151 | VN konzola zatezna za dvostruke izolatorske lance 10kV | kom | 18.10.2016
14110152 | VN konzola VV linijska 2,0 m 10kV | kom | 18.10.2016
14110153 | VN konzola VVK AU 12/40 10kV | kom | 18.10.2016
14110154 | VN konzola VV linijska 2,8 m 10kV | kom | 18.10.2016
14110155 | VN konzola ugaona,rasteretna 10kV | kom | 18.10.2016
14110156 | VN konzola ugaona vršna 10kV | kom | 18.10.2016
14110157 | Al konzola ugaona 1500 rasteretna 1kV | kom | 18.10.2016
14110158 | Al konzola noseća 1500 1kV | kom | 18.10.2016
14110159 | NN konzola rasteretna za 12/40 1kV | kom | 18.10.2016
14110160 | NN kozola zatezna za AU 12/40 1kV | kom | 18.10.2016
14110161 | NN konzola ugaona za AU 12/40 1kV | kom | 18.10.2016
14110162 | NN konzola rasteretna za 9/40 1kV | kom | 18.10.2016
14110163 | NN konzola linijska za AN-9m NK-B9 1kV | kom | 18.10.2016
14110164 | NN konzola zatezna za BU 9/40 1kV | kom | 18.10.2016
14110165 | NN konzola rasteretna za čelično rešetkasti stub 12m 1kV | kom | 18.10.2016
14110166 | Lire jednokrake 1kV | kom | 18.10.2016
14110167 | Konzola univerzalna za SKS 19 03 05 1kV | kom | 18.10.2016
14110168 | Krovna konzola za SKS sa limenim crepom | kom | 18.10.2016
14110169 | Stare konzole za Karpoš stub | kom | 18.10.2016
14110170 | Stara metalna vn konzola noseća | kom | 18.10.2016
14110171 | Stare konzole čr-12 m | kom | 18.10.2016
14110172 | Stari metalni bubanj f 1400 | kom | 18.10.2016
14110173 | Stari metalni bubanj f 1200 | kom | 18.10.2016
14110174 | Stara metalna vn konzola vršna čr 12 | kom | 18.10.2016
14110175 | Stara metalna vn konzola au 40/12 | kom | 18.10.2016
14110176 | Stara betonska konzola za nn 12m | kom | 18.10.2016
14110177 | Stari metalni bubanj F1800 | kom | 18.10.2016
14110178 | Nosač bubnja | kom | 18.10.2016
14110179 | Stari nosač za svetiljke | kom | 18.10.2016
14110180 | Stari drveni bubnjevi | kom | 18.10.2016
14110181 | Stara noseća metalna VN konzola sa izolatorima | kom | 18.10.2016
14110182 | Konzole T 10 kV | kom | 18.10.2016
14110183 | Al noseća srednjenaponska konzola | kom | 18.10.2016
14110184 | Visokonaponska vršna čelična konzola | kom | 18.10.2016
14110185 | Ugaono rasteretna konzola 3060 | kom | 18.10.2016
14110186 | Ugaono zatezna konzola čelična 10 kV KK 570 | kom | 18.10.2016
14110187 | Ugaono zatezna konzola čelična 10 kV KK 240 | kom | 18.10.2016
14110188 | Konzola za rasteretni A stub | kom | 18.10.2016
14110189 | Konzola za katodne odvodnike | kom | 18.10.2016
14110190 | Konzola če za katodne odvodnike | kom | 18.10.2016
14110191 | Konzola če za potporne izolatore | kom | 18.10.2016
14110192 | Konzole metalne | kom | 18.10.2016
14110193 | AL konzola KO za kablovsku zavrsnicu 35 kV | kom | 18.10.2016
14110194 | Konzola za nošenje transformatora za stub 12/1600 | kom | 18.10.2016
14110195 | AB konzola LN 12-mala | kom | 18.10.2016
14110196 | AB konzola LN 12-velika | kom | 18.10.2016
14110197 | AB konzola LN 12-vršna | kom | 18.10.2016
14110198 | AB konzola LN 12/400 mala | kom | 18.10.2016
14110199 | AB konzola LN 12/400 velika | kom | 18.10.2016
14110200 | AB konzola LN 12/630 mala | kom | 18.10.2016
14110201 | AB konzola LN 12/630 velika | kom | 18.10.2016
14110202 | AB konzola LU 12/1000 vršna | kom | 18.10.2016
14110203 | AB konzola LU 12/1600 mala | kom | 18.10.2016
14110204 | AB konzola LU 12/1600 velika | kom | 18.10.2016
14110205 | AB konzola LU 12/1600 vršna | kom | 18.10.2016
14110206 | AB konzola LU 12 STS | kom | 18.10.2016
14110207 | AB nosač transformatora | kom | 18.10.2016
14110208 | AB nosač ormarića | kom | 18.10.2016
14110209 | AB konzola mala 160 | kom | 18.10.2016
14110210 | AB konzola velika 2x160/1800 | kom | 18.10.2016
14110211 | AB konzola mala 500 | kom | 18.10.2016
14110212 | AB konzola velika 2x500/2130 | kom | 18.10.2016
14110213 | AB konzola mala 500 nK | kom | 18.10.2016
14110214 | AB konzola velika 2x500 nK/1880 | kom | 18.10.2016
14110215 | AB konzola mala 630 | kom | 18.10.2016
14110216 | AB konzola velika 2x630/2130 | kom | 18.10.2016
14110217 | AB konzola velika 2x630 nK/1880 | kom | 18.10.2016
14110218 | AB konzola R 3x160/1400 | kom | 18.10.2016
14110219 | AB konzola R 3x500 nK/1275 | kom | 18.10.2016
14110220 | AB konzola R 3x630 nK/1275 | kom | 18.10.2016
14110221 | AB nosač rastavljača | kom | 18.10.2016
14110222 | Al priključna konzola 600 P/2 | kom | 18.10.2016
14110223 | Al priključna konzola 600 P/4 | kom | 18.10.2016
14110224 | Al zatezna konzola 1300 Z (4+0) | kom | 18.10.2016
14110225 | Al ugaona zatezna konzola 1300 K (4+0) | kom | 18.10.2016
14110226 | Al ugaona zatezna konzola 1300 K (4+1) | kom | 18.10.2016
14110227 | Al ugaona zatezna konzola 1500 K (4+0) | kom | 18.10.2016
14110228 | Al noseća konzola 1500 N (4+1) | kom | 18.10.2016
14110229 | Al noseća konzola 1500 N (4+2) | kom | 18.10.2016
14110230 | Al zatezna konzola 1500 Z (4+1) | kom | 18.10.2016
14110231 | Al konzola za KGT s i KO d-200-250 mm | kom | 18.10.2016
14110232 | Al konzola za KGT s i KO d-250-300 mm | kom | 18.10.2016
14110233 | Če priključna konzola 600 P/2 | kom | 18.10.2016
14110234 | Če priključna konzola 600 P/4 | kom | 18.10.2016
14110235 | Če priključna konzola 1000 PR-Z80 | kom | 18.10.2016
14110236 | Če noseća konzola 1300 N (4+0) | kom | 18.10.2016
14110237 | Če noseća konzola 1300 N (4+1) | kom | 18.10.2016
14110238 | Če noseća konzola 1300 N (4+2) | kom | 18.10.2016
14110239 | Če zatezna konzola 1300 Z (4+1) | kom | 18.10.2016
14110240 | Če zatezna konzola 1300 Z (4+2) | kom | 18.10.2016
14110241 | Če ugaona zatezna konzola 1300 K (4+1) | kom | 18.10.2016
14110242 | Če ugaona zatezna konzola 1300 K (4+2) | kom | 18.10.2016
14110243 | Če noseća konzola 1500 N (4+0) | kom | 18.10.2016
14110244 | Čelična konzola za nošenje transformatora | kom | 18.10.2016
14110245 | Čelična konzola za nošenje NNRO na AB 12/1600 stub | kom | 18.10.2016
14110246 | Čelična konzola sklapaća za ogranak L=2850 mm za stub AB LU 12/1600 | kom | 18.10.2016
14110247 | Betonska konzola vršna velika | kom | 18.10.2016
14110248 | Vršna konzola mala | kom | 18.10.2016
14110249 | Konzola za rastavljač sa pratećom opremom | kom | 18.10.2016
14110250 | Stubna konzola sa kukama Fi 170-2 | kom | 18.10.2016
14110251 | Šelna za stub AUB-9 | kom | 18.10.2016
14110252 | Metalna odvojna konzola L 220 | kom | 18.10.2016
14110253 | Konzolice za ulični reflektor | kom | 18.10.2016
14110254 | Konzole RS11 za ulično svetlo | kom | 18.10.2016
14110255 | Podložna pločica - četvrtasta ?12 | kom | 18.10.2016
14110256 | Podložna pločica - četvrtasta ?16 | kom | 18.10.2016
14110257 | Nogavica drvena za drvene stubove | kom | 18.10.2016
14110258 | Konzola držača kabla | kom | 18.10.2016
14110259 | Stare bet.konzole za STS | kom | 18.10.2016
14110260 | Al zatezna konzola 1300 Z (4+0) sa izolatorima (upotrbljavana) | kom | 18.10.2016
14110261 | KONZOLA ZA ODVODNIKE PRENAPONA FEZ | kom | 7.12.2016.
14110262 | KONZOLA 1042 DONJA VN?ODVOJNA?ZATEZN | kom | 7.12.2016.
14110263 | MET.KON.PRIKLJUCNA NA STUBU 12/1600 PO | kom | 7.12.2016.
14110264 | BETONSA KONZLA VRSNA | kom | 7.12.2016.
14110265 | DODATAK ZA LIRU | kom | 7.12.2016.
14110266 | KONZOLA BETONSKA VRSNA 3X500K/1275 | kom | 7.12.2016.
14110267 | KONZOLA BETONSKA MALA 500 2K | kom | 7.12.2016.
14110268 | KONZOLA BETONSKA BKTM 630 K | kom | 7.12.2016.
14110269 | BETONSKA KONZOLA DONJA ZATEZNA DVOK | kom | 7.12.2016.
14110270 | UNK 1 (NOSECA) | kom | 7.12.2016.
14110271 | UNK 2 | kom | 7.12.2016.
14110272 | UKS 1 | kom | 7.12.2016.
14110273 | UKS 4 | kom | 7.12.2016.
14110274 | UEK?l(KONZOLA) | kom | 7.12.2016.
14110275 | UEK?2(REPIC) | kom | 7.12.2016.
14110276 | UEK?3(PRO?RE) | kom | 7.12.2016.
14110277 | UEK?4(OCKA) | kom | 7.12.2016.
14110278 | UEK?5(PROSTI) | kom | 7.12.2016.
14110279 | UEK?7(ZA ULIC) | kom | 7.12.2016.
14110280 | CUG NB | kom | 7.12.2016.
14110281 | CUG 9/1000 | kom | 7.12.2016.
14110282 | UEK6 | kom | 7.12.2016.
14110283 | UEK8 | kom | 7.12.2016.
14110284 | KONZOLA L-^00 | kom | 7.12.2016.
14110285 | LIRA POCINKOVANA FI60 1875 D 120-150 | kom | 7.12.2016.
14110286 | LIRA POCINKOVANA FI 60 1875 D 150-200 | kom | 7.12.2016.
14110287 | LIRA POCINKOVANA FI 60 1875 D 250-300 | kom | 7.12.2016.
14110288 | PRIKLJUCNA KONZOLA VISOKONAPONSKA | kom | 7.12.2016.
14110289 | MET.KON.RASTERETNA MALA NA 12/1600 CR | kom | 7.12.2016.
14110290 | MET.KON.PRIKLJUCNA ZA "A" STUB PO CR.BR | kom | 7.12.2016.
14110291 | MET.KON.VRSNA NA DRV.STUBU (ZA VECE RA | kom | 7.12.2016.
14110292 | MET.KON.UGAONE ZA "A" STUB PO CR.BR.C-B |  | 7.12.2016.
1412 | NOSAČI, ANKERI, ZATEZAČI, KLEME, OBUJMICE
14120001 | NOSAČ SVETILJKE VTF 125W NA BETONSKI STUB | KOM | 18.10.2016
14120002 | NOSAČ SVETILJKE VTF 125W NA CRS | KOM | 18.10.2016
14120003 | ANKER SAJLA FI-35 MM, PLOČA I A-80 | KOM | 18.10.2016
14120004 | ANKER SAJLA FI-16 MM I PLOČA | KOM | 18.10.2016
14120005 | KLEMA ZA SAJLU FI-8 | KOM | 18.10.2016
14120006 | KLEMA ZA SAJLU FI-10 | KOM | 18.10.2016
14120007 | ZATEZAČ M-16 (ŠPAN ŠRAF) | KOM | 18.10.2016
14120008 | ZATEZAČ M-12 (ŠPAN ŠRAF) | KOM | 18.10.2016
14120009 | ŠABLON ZA ANKER | KOM | 18.10.2016
14120010 | KORPA ZA NOŠENJE REFLEKTORA | KOM | 18.10.2016
14120011 | NOSAČ PLASTIČNI "G" ZA PLASTIČNI JARBOL | KOM | 18.10.2016
14120012 | OBUJMICA OKO JARBOLA ZA "G" NOSAČ I ZASTAVU | KOM | 18.10.2016
14120013 | BRAVICA ZA PLASTIČNI JARBOL | KOM | 18.10.2016
14120014 | OBUJMICA ZA KABAL | KOM | 18.10.2016
14120015 | PLATFORMA ZA TRAFOSTANICU SA OGRADOM | KOM | 18.10.2016
14120016 | KUKA ZA LIMENU TRAFOSTANICU | KOM | 18.10.2016
14120017 | NOSAČ ZA LINIJSKI RASTAVLJAČ | KOM | 18.10.2016
14120018 | NOSAČ TROKRAKI KABLA NA FASADI | KOM | 18.10.2016
14120019 | NOSAČ ZIDNA KUKA (KONZOLA ZA KUĆNI PRIKLJUČAK SKS) | KOM | 18.10.2016
14120020 | PROFIL ZA KLINOVE ZA KONZOLE SAVIJENE L 15X15X2X150 | KOM | 18.10.2016
14120021 | PROFIL ZA KLINOVE ZA KONZOLE SAVIJEN L 20X20X2X150 | KOM | 18.10.2016
14120022 | PROFIL ZA KLINOVE ZA KONZOLE SAVIJEN L 40X40X3X150 | KOM | 18.10.2016
14120023 | OBUJMICA ČELIČNA SA KUKOM FI 170-200 ZA VEŠANJE SKS-A | KOM | 18.10.2016
14120024 | OBUJMICA ČELIČNA SA KUKOM FI 130-150 ZA VEŠANJE SKS-A | KOM | 18.10.2016
14120025 | ŠELNA ZA KONZOLU R.D. | KOM | 18.10.2016
14120026 | ŠELNA ZA ANKER | KOM | 18.10.2016
14120027 | OBUJMICA ČELIČNA SA KUKOM FI 120-130 ZA VEŠANJE SKS-A | KOM | 18.10.2016
14120028 | OBUJMICA ČELIČNA SA KUKOM FI 150-170 ZA VEŠANJE SKS-A | KOM | 18.10.2016
14120029 | OBUJMICA ČELIČNA SA KUKOM FI 200-250 ZA VEŠANJE SKS-A | KOM | 18.10.2016
14120030 | OBUJMICA ČELIČNA SA KUKOM FI 250-300 ZA VEŠANJE SKS-A | KOM | 18.10.2016
14120031 | OBUJMICA ZA KONZOLU D-240 (ZA STUB 200-240) | KOM | 18.10.2016
14120032 | OBUJMICA ČELIČNA ZA STUB 150-190 | KOM | 18.10.2016
14120033 | OBUJMICA D-290 | KOM | 18.10.2016
14120034 | OBUJMICA D-220 | KOM | 18.10.2016
14120035 | NOSAČ KROVNI PROLAZNI-KRAJNJI | KOM | 18.10.2016
14120036 | LIM-CREP ZA CEVNI KROVNI NOSAČ | KOM | 18.10.2016
14120037 | OBUJMICA ZA KONZOLU D-140 (ZA STUB 100-140) | KOM | 18.10.2016
14120038 | BROJEVI ZA OBELEŽAVANJE STUBOVA | KOM | 18.10.2016
14120039 | POKLOPAC NOSAČA KABLOVA 100 | KOM | 18.10.2016
14120040 | POKLOPAC NOSAČA KABLOVA 200 | KOM | 18.10.2016
14120041 | POKLOPAC ZA KANDALABER TIP 4 | KOM | 18.10.2016
14120042 | POKLOPAC ZA KANDALABER TIP 5 | KOM | 18.10.2016
14120043 | POKLOPAC ZA KANDELABER TIP 2 | KOM | 18.10.2016
14120044 | POKLOPAC ZA KANDELABER PLASTIČNI | KOM | 18.10.2016
14120045 | ANKERI ZA STUB JR 5M-SET | KOM | 18.10.2016
14120046 | GNEZDO ZA RODE | KOM | 18.10.2016
14120047 | NOSAČ UNIVERZALNI ZA KZSM I SVPO ZA GRS U DVE RAVNI | KOM | 18.10.2016
14120048 | NOSAČ KABLOVSKIH ZAVRŠNICA I ODVODNIKA PRENAPONA U JEDNOJ RAVNI | KOM | 18.10.2016
14120049 | ANKERI SA PLOČOM ZA CEVASTI STUB | KOM | 18.10.2016
14120050 | ANKER PLOČA D-8 450X450 | KOM | 18.10.2016
14120051 | ANKER PLOČA D-6 400X155 | KOM | 18.10.2016
14120052 | ANKER PLOČA D-5 450X450 | KOM | 18.10.2016
14120053 | Al obujmica ?100-140 1kV | kom | 18.10.2016
14120054 | Al obujmica ?150-190 1kV | kom | 18.10.2016
14120055 | Al obujmica ?250-290 1kV | kom | 18.10.2016
14120056 | Al zatezni pojas 1kV | kom | 18.10.2016
14120057 | Al obujmica ?130-150 1kV | kom | 18.10.2016
14120058 | Al obujmica ?170-210 1kV | kom | 18.10.2016
14120059 | Al obujmica ?200-250 1kV | kom | 18.10.2016
14120060 | Anker sajla | kom | 18.10.2016
14120061 | Anker sajla sa AB pločom 40x40x10 komplet | kom | 18.10.2016
14120062 | Anker sajla 35 mm2 komplet bez AB ploče | kom | 18.10.2016
14120063 | Anker NN sa AB pločom | kom | 18.10.2016
14120064 | Poklopac za rasvetni stub (manji) 1kV | kom | 18.10.2016
14120065 | Poklopac za rasvetni stub (veći) 1kV | kom | 18.10.2016
14120066 | Šelna za AB stub LU 9/630 1kV | kom | 18.10.2016
14120067 | Obujmica za vešanje SKS na ČR-stubu 1 kV | kom | 18.10.2016
14120068 | Obujmica sa uvijenom kukom d=61mm | kom | 18.10.2016
14120069 | Al obujmica D = 100-140 | kom | 18.10.2016
14120070 | Al obujmica D = 150-190 | kom | 18.10.2016
14120071 | Al obujmica D = 200-240 | kom | 18.10.2016
14120072 | Al obujmica D = 100-140 (za AN 9) | kom | 18.10.2016
14120073 | Al obujmica D = 150-190 (za AN 12) | kom | 18.10.2016
14120074 | Al obujmica D = 200-240 (za AU 9) | kom | 18.10.2016
14120075 | Al obujmica D = 250-290 | kom | 18.10.2016
14120076 | Al obujmica D = 300-340 za (AU 12) | kom | 18.10.2016
14120077 | Al obujmica za čr stubove L 219x180 kockasta | kom | 18.10.2016
14120078 | Če obujmica D = 100-140 | kom | 18.10.2016
14120079 | Če obujmica D = 200-240 | kom | 18.10.2016
14120080 | Če obujmica D = 250-290 | kom | 18.10.2016
14120081 | Če obujmica D = 180 ugaona | kom | 18.10.2016
14120082 | Nosač Al L=2000 | kom | 18.10.2016
14120083 | Nosač priključne konzole Al 9 | kom | 18.10.2016
14120084 | Čeona konzola za TS kulu | kom | 18.10.2016
14120085 | Bočna konzola | kom | 18.10.2016
14120086 | Nosač za rost osigur. 10 kV | kom | 18.10.2016
14120087 | Konzola nosač usponskih vodova | kom | 18.10.2016
14120088 | Šelna-nosač katodnog odvodnika | kom | 18.10.2016
14120089 | Ušice za zaštitnu motku | kom | 18.10.2016
14120090 | Merdevine za kulu | kom | 18.10.2016
14120091 | Provodna ploča sa ramom | kom | 18.10.2016
14120092 | Obujmica za drveni stub | kom | 18.10.2016
14120093 | Šelna za nosač kablova | kom | 18.10.2016
14120094 | Niskonaponski anker komplet | kom | 18.10.2016
14120095 | AB anker ploče 40x40x10 | kom | 18.10.2016
14120096 | Natezni zavrtanj kuka-oko M 8x110 | kom | 18.10.2016
14120097 | Natezni zavrtanj kuka-oko M 10x125 | kom | 18.10.2016
14120098 | Natezni zavrtanj kuka-oko M 12x125 | kom | 18.10.2016
14120099 | Natezni zavrtanj kuka-oko M 16x170 | kom | 18.10.2016
14120100 | Natezni zavrtanj kuka-kuka M 16x170 | kom | 18.10.2016
14120101 | Podmetač gumeni za trafo | kom | 18.10.2016
14120102 | Kuka klizna za uže 16-20 mm | kom | 18.10.2016
14120103 | Zaštita za kabli L profil | kom | 18.10.2016
14120104 | Obujmica OEG (kablovnica) | kom | 18.10.2016
14120105 | Plastificirani remen | kom | 18.10.2016
14120106 | Nosač 191310 (vezica za SKS) | kom | 18.10.2016
14120107 | Čelično uže 35mm | kg | 18.10.2016
14120108 | Kablovska vezica (razne) | kom | 18.10.2016
14120109 | Zaštitnik zemljovodni | kom | 18.10.2016
14120110 | PVC vezice za SKS (x00) 200x13 | kom | 18.10.2016
14120111 | Plastični remen ? vezica za SKS kabl. l - 250h13 mm | kom | 18.10.2016
14120112 | Plastificirani remen 300h20 mm za NN i SN SKS | kom | 18.10.2016
14120113 | Plastični remen ? vezica 540/7,8 mm | kom | 18.10.2016
14120114 | Obujmica za vešanje SKS-a ? 300-360mm | kom | 18.10.2016
14120115 | Zavrtanj sa očkom M12 230/320mm | kom | 18.10.2016
14120116 | Obujmica FOD 3" | kom | 18.10.2016
14120117 | Obujmica sa šlicom 2" | kom | 18.10.2016
14120118 | Obujmica 2" -sa uvijenom kukom | kom | 18.10.2016
14120119 | Obujmica 2,5"-sa uvijenom kukom | kom | 18.10.2016
14120120 | Obujmica za konzolu D-270 Fe |  | 18.10.2016
14120121 | Stari anker komplet | kg | 18.10.2016
14120122 | Držač ormana za stub L-243 | kom | 18.10.2016
14120123 | Držač ormana za stub L-430 | kom | 18.10.2016
14120124 | Držač ormana za stub L-530 | kom | 18.10.2016
14120125 | BETONSKA ANKER PLOCA FI 38X10 | kom | 7.12.2016.
14120126 | NOSAC STEZALJKE?KUKA?8000N621.445.001 | kom | 7.12.2016.
14120127 | NOSAC STEZALJKE?KUKA 4000N 611.190.190 | kom | 7.12.2016.
14120128 | NOSAC STEZALJKE?KUKA 8000N 620.002.001 | kom | 7.12.2016.
14120129 | STEZALJKA FI 6 | kom | 7.12.2016.
14120130 | SAJLA 1?01 FI14 L0,8 | kom | 7.12.2016.
14120131 | NOSA^ KUĆNOG PRIKLJU^KA "D" 19.04.46 | KOM. | 7.12.2016.
14120132 | NOSA^ KUĆNOG PRIKLJU^KA "D" 19.04.48 | KOM. | 7.12.2016.
14120133 | NOSA^ KUĆNOG PRIKLJU^KA "D" 19.04.80 | KOM. | 7.12.2016.
14120134 | DRŽA^ ODSTOJANJA PVC 110/8 ZA SKS | KOM. | 7.12.2016.
14120135 | ZATEZNA OPREMA ZA SKS 10KV | KOM. | 7.12.2016.
14120136 | ZATEZNA NAVRTKA SA KONTRA MATICOM M12 | KOM. | 7.12.2016.
14120137 | ZATEZNA NAVRTKA SA KONTRA MATICOM M12-OŠTEĆENO | KOM. | 7.12.2016.
14120138 | ZATEZNA NAVRTKA SA KONTRA MATICOM M16 | KOM. | 7.12.2016.
14120139 | ZATEZNA NAVRTKA SA KONTRA MATICOM M16-OŠTEĆENO | KOM. | 7.12.2016.
14120140 | BOČNI GRANIČNIK ZA SLABOIZOLOVANI PROVODNIK AL 70 | KOM. | 7.12.2016.
14120141 | OBUJMICA/ŠELNA DVODELNA R-220 Fe R-220 Fe | KOM. | 7.12.2016.
14120142 | OBUJMICA/ŠELNA R-170 Al R-170 Al | KOM. | 7.12.2016.
14120143 | OBUJMICA/ŠELNA R-220 Al R-220 Al | KOM. | 7.12.2016.
14120144 | OBUJMICA/ŠELNA R-280 Al R-280 Al | KOM. | 7.12.2016.
14120145 | OBUJMICA/ŠELNA R-320 Al R-320 Al | KOM. | 7.12.2016.
14120146 | OBUJMICA/ŠELNA ZA SONDU 25 | KOM. | 7.12.2016.
14120147 | OBUJMICA/ŠELNA ZA SONDU 2 | KOM. | 7.12.2016.
14120148 | OBUJMICA/ŠELNA ZA BETONSKE NOGARE | KOM. | 7.12.2016.
14120149 | OBUJMICA/ŠELNA R-135 Al | KOM. | 7.12.2016.
14120150 | OBUJMICA/ŠELNA R-220 Al | KOM. | 7.12.2016.
14120151 | PLASTI^NE ŠELNE L=100M/M | KOM. | 7.12.2016.
14120152 | ŠELNA DVODELNA SA VIJCIMA 160 | KOM. | 7.12.2016.
14120153 | ŠELNA DVODELNA SA VIJCIMA 220 | KOM. | 7.12.2016.
14120154 | ŠELNA R-170 | KOM. | 7.12.2016.
14120155 | ŠELNA R-230 | KOM. | 7.12.2016.
14120156 | ŠELNA R-260 | KOM. | 7.12.2016.
14120157 | ŠELNA R-320 | KOM. | 7.12.2016.
14120158 | ŠELNA ZA ANKER | KOM. | 7.12.2016.
14120159 | STREMEN S-400 FE | KOM. | 7.12.2016.
14120160 | OBUJMICA D-220 AL | KOM. | 7.12.2016.
14120161 | OBUJMICA D-280 | KOM. | 7.12.2016.
14120162 | OBUJMICA D-320 | KOM. | 7.12.2016.
14120163 | OBUJMICA GOT 11-18 | KOM. | 7.12.2016.
14120164 | OBUJMICA PATENT 32-1 | KOM. | 7.12.2016.
1413 | POKLOPCI ZA STUBOVE,
14130001 | POKLOPAC ZA CEVASTI STUB 170/350 | KOM | 18.10.2016
14130002 | POKLOPAC ZA CEVASTI STUB 170/400 | KOM | 18.10.2016
14130003 | POKLOPAC ZA CEVASTI STUB 170/550 | KOM | 18.10.2016
14130004 | ROZETNA ZA CEVASTI STUB | KOM | 18.10.2016
142 | BETONSKA GALANTERIJA I OPREMA ZA ABS
14200001 | STOPA BETONSKA ZA STUB A-9M | KOM | 18.10.2016
14200002 | PLOČA BETONSKA ZA ABS FI 0.37M | KOM | 18.10.2016
14200003 | BETONSKA KABLOVICA K-III | KOM | 18.10.2016
14200004 | KABEL OZNAKA NA BETONSKOM STUPČIĆU ZA TRAVNJAK | KOM | 18.10.2016
14200005 | PRSTEN BETONSKI ZA LSP-24 | KOM | 18.10.2016
14200006 | NOGARE BETONSKE N-1 | KOM | 18.10.2016
14200007 | NOGARE BETONSKE N-2 | KOM | 18.10.2016
14200008 | OBUJMICE ZA ARMIRANO BETONSKE NOGARE N I | GAR | 18.10.2016
14200009 | OBUJMICE ZA ARMIRANO BETONSKE NOGARE N II | GAR | 18.10.2016
14200010 | Provodna postolja | kom | 18.10.2016
14200011 | AB nogare U4 | kom | 18.10.2016
14200012 | Šelna-pocinkovana | kom | 18.10.2016
14200013 | AB nogare L-2,6m i L-2,8m U-1 | kom | 18.10.2016
14200014 | AB nogare L-2,6m i L-2,8m U-2 | kom | 18.10.2016
14200015 | AB nogare L-2,6m i L-2,8m U-4 | kom | 18.10.2016
14200016 | Obujmica za betonske nogare | kom | 18.10.2016
14200017 | Potpora 1s sa maticom | kom | 18.10.2016
14200018 | Peti vod 1s | kom | 18.10.2016
14200019 | Cevčice š-2 | kom | 18.10.2016
14200020 | Betonska ploča 110x70x6 cm | kom | 18.10.2016.
14200021 | Betonske oznake za označavanje pravca trase 35kV | kom | 18.10.2016.
14200022 | Betonska ploča (stajger) 90x50 | kom | 18.10.2016.
14200023 | Betonska oznaka "Pravac trase 10 kV" | kom | 18.10.2016.
14200024 | Kablovska betonska oznaka za regulisani teren | kom | 18.10.2016.
14200025 | Kablovska betonska oznaka za neregulisani teren | kom | 18.10.2016.
14200026 | OSTALI PROIZVODI OD BETONA | kom | 7.12.2016.
1424 | STOPE I POSTOLJA
14240001 | KABEL OZNAKA NA BETONSKOM STUPČIĆU ZA TROTOAR | KOM | 18.10.2016
14240002 | BETONSKA OZNAKA 1KV ZA REGULISAN TEREN | KOM | 18.10.2016
14240003 | BETONSKI STUBIĆ ZA OBELEŽ.KABLA 35KV | KOM | 18.10.2016
14240004 | BETONSKI STUBIĆ ZA OBELEŽ.KABLOVA 10KV | KOM | 18.10.2016
14240005 | BETONSKI STUBIĆ ZA OBELEŽ.KABLOVA 1KV | KOM | 18.10.2016
14240006 | Stubići za označavanje mesta nastavka (spojnice) na optičkom kablu | kom | 18.10.2016
14240007 | Pločica za obeležavanje kablovske spojnice 1kV | kom | 18.10.2016
14240008 | Pločica za obeležavanje kablovske sponjice 35kV | kom | 18.10.2016
14240009 | Pločica za obeležavanje trase kabla 10kV "pravo" | kom | 18.10.2016
14240010 | Pločica za obeležavanje trase kabla 10kV "u desno" | kom | 18.10.2016
14240011 | Pločica za obeležavanje trase kabla 10kV "u levo" | kom | 18.10.2016
14240012 | Pločica za obeležavanje trase kabla 1kV "pravo" | kom | 18.10.2016
14240013 | Pločica za obeležavanje trase kabla 1kV "u levo" | kom | 18.10.2016
14240014 | Pločica za obeležavanje trase kabla 35kV "u levo" | kom | 18.10.2016
14240015 | Pločica za obeležavanje trase kabla 1kV "u desno" | kom | 18.10.2016
14240016 | Oznaka trase kabla na betonskoj kocki 10kV ''kablovska spojnica'' | kom | 18.10.2016
14240017 | Oznaka trase kabla na betonskoj kocki ''ukrštanje vodovod'' | kom | 18.10.2016
14240018 | Oznaka trase kabla na betonskoj kocki ''ukrštanje PTT'' | kom | 18.10.2016
14240019 | Oznaka trase kabla na betonskoj kocki ''kraj cevi'' | kom | 18.10.2016
14240020 | Betonski nosač kablovskih oznaka za regulisan teren | kom | 18.10.2016
14240021 | Oznaka trase kabla na betonskoj kocki ''ukrštanje kanalizacija'' | kom | 18.10.2016
14240022 | KARTONSKA HILZNA FI 450 | kom | 7.12.2016.
14240023 | KABLOVSKA OZNAKA BR 1 | kom | 7.12.2016.
14240024 | KABLOVSKA OZNAKA BR 6 | kom | 7.12.2016.
14240025 | KABLOVSKA OZNAKA BR 7 | kom | 7.12.2016.
14240026 | KABLOVSKA OZNAKA BR 13 | kom | 7.12.2016.
14240027 | KABLOVSKA OZNAKA BR 16 | kom | 7.12.2016.
15 | IZOLATORI I PRIBOR
15000001 | PTPORNI KOMPOZITNI IZOLATOR TIP PSI SA K | kom | 7.12.2016.
151 | IZOLATORI 0,4 kV
1511 | POTPORNI
15110001 | IZOLATOR N-80 | KOM | 18.10.2016
15110002 | IZOLATOR N-95 | KOM | 18.10.2016
15110003 | NOSAČ IZOLATORA NPN 28X150 B | KOM | 18.10.2016
15110004 | IZOLATOR Z-80 | KOM | 18.10.2016
15110005 | IZOLATOR Z-115 | KOM | 18.10.2016
15110006 | NOSAČ IZOLATORA NSN FV | KOM | 18.10.2016
15110007 | NOSAČ IZOLATORA 16 V | KOM | 18.10.2016
15110008 | NOSAČ IZOLATORA NI 19E | KOM | 18.10.2016
15110009 | NOSAČ IZOLATORA Z-80 | KOM | 18.10.2016
15110010 | ČAURA ZA N 95 | KOM | 18.10.2016
15110011 | IZOLATOR DT 1/250A | KOM | 18.10.2016
15110012 | IZOLATOR DT-1/1000 A | KOM | 18.10.2016
15110013 | IZOLATOR DT-1/1000 B | KOM | 18.10.2016
15110014 | IZOLATOR DT 1/250B | KOM | 18.10.2016
15110015 | IZOLATOR DT 1/630 A | KOM | 18.10.2016
15110016 | IZOLATOR DT 1/630 B | KOM | 18.10.2016
15110017 | IZOLATOR POTPORNI 0.4 KV ARALDITNI KOSI M8 | KOM | 18.10.2016
15110018 | IZOLATOR N-95 SA POTPOROM NSN-19V | KOM | 18.10.2016
15110019 | IZOLATOR N-95 SA POTPOROM NSN-16FVU | KOM | 18.10.2016
15110020 | IZOLATOR N-95 SA POTPOROM NPN-19X85A | KOM | 18.10.2016
15110021 | IZOLATOR N-95 SA POTPOROM NPN-19X85B | KOM | 18.10.2016
15110022 | IZOLATOR N95 SA POTPOROM NPN 16X35A | KOM | 18.10.2016
15110023 | IZOLATOR P-1/36 | KOM | 18.10.2016
15110024 | IZOLATOR P-1/56 | KOM | 18.10.2016
15110025 | Potporni izolator za postrojenje od epoksidne smole PIB-1a 1kV | kom | 18.10.2016
15110026 | PVC čep za N95/16 1kV | kom | 18.10.2016
15110027 | PVC čep za N80/16 1kV | kom | 18.10.2016
15110028 | Metalni podmetač (podloška za Z80) M19/45x3mm | kom | 18.10.2016
15110029 | Cevčica kraća 1x45mm za EŠ1 za Z80 | kom | 18.10.2016
15110030 | Stari potporni izolator 0,4 kV IP 1A (upotrebljavan) | kom | 18.10.2016
15110031 | Stari potporni izolator 0,4 kV PIB 1A (upotrebljavan) | kom | 18.10.2016
15110032 | IP-1a | kom | 18.10.2016
15110033 | IP-1b | kom | 18.10.2016
15110034 | PIA-1a | kom | 18.10.2016
15110035 | PIA-1b | kom | 18.10.2016
15110036 | PIB-1a | kom | 18.10.2016
15110037 | PIB-1b | kom | 18.10.2016
15110038 | IPB-1 | kom | 18.10.2016
15110039 | IPC-1 | kom | 18.10.2016
15110040 | Porcelanski potporni izolator SAR-1 kV | kom | 18.10.2016
15110041 | Potporni izolator 1 kV | kom | 18.10.2016
15110042 | Zatezni izolator A-80 | kom | 18.10.2016
15110043 | Plastični podmetač za izolator Z-80 | kom | 18.10.2016
15110044 | Plastični uložak za PS-12, PS-17,5 R | kom | 18.10.2016
15110045 | Izolator 12,5 ET 55L | kom | 18.10.2016
15110046 | PE čaura za NN izolator - 95/19 | kom | 18.10.2016
15110047 | PE čaura za NN izolator - 31/25 | kom | 18.10.2016
15110048 | Izolator potporni aralditni ERPI-1 |  | 18.10.2016
15110049 | Izolator potporni aralditni ERPI-2 |  | 18.10.2016
15110050 | Izolator potporni aralditni PG-3 |  | 18.10.2016
15110051 | Izolator potporni aralditni TU-1H 50 |  | 18.10.2016
15110052 | Nosač izolatora NPN L-225 za izolator Z-80 |  | 18.10.2016
15110053 | IZOLATOR POTPORNI NA KRIVOM NOSACU N 95 | kom | 7.12.2016.
15110054 | [ZOLATOR DT 1/400A | kom | 7.12.2016.
15110055 | [ZOLATOR 02.21.094.00.1.1 | kom | 7.12.2016.
15110056 | IZOLATOR ZA NV U-40-C | KOM. | 7.12.2016.
15110057 | IZOLATOR ZA NV U-40-C-OŠTEĆENO | KOM. | 7.12.2016.
15110058 | IZOLATOR ZA NV U40-BL | KOM. | 7.12.2016.
15110059 | IZOLATOR EPH 1kV | KOM. | 7.12.2016.
1512 | PROLAZNI
15120001 | IZOLATOR PROVODNI ARALDITNI 0,4KV | KOM | 18.10.2016
15120002 | Provodni izolator za transformator od porcelana TU 10S/250 10kV | kom | 18.10.2016
15120003 | Provodni izolator za transformator od porcelana TU 10S/1000 10kV | kom | 18.10.2016
15120004 | Provodni izolator za transformator od porcelana TU 10S/3150 10kV | kom | 18.10.2016
15120005 | Provodni izolator za transformator od porcelana TU 1/1000A 1kV | kom | 18.10.2016
15120006 | Provodni izolator za transformator od porcelana TU 1/1000B 1kV | kom | 18.10.2016
15120007 | Provodni izolator za transformator od porcelana TU 1/2000A 1kV | kom | 18.10.2016
15120008 | Provodni izolator za transformator od porcelana TU 1/250B 1kV | kom | 18.10.2016
15120009 | IPSU 1/300 | kom | 18.10.2016
15120010 | IPSU 1/600 | kom | 18.10.2016
15120011 | TU 1/250A | kom | 18.10.2016
15120012 | TU 1/630A | kom | 18.10.2016
15120013 | TU 1/2000A | kom | 18.10.2016
15120014 | TU 1/2000B | kom | 18.10.2016
15120015 | Izolator za trafo | kom | 18.10.2016
15120016 | Izolator za trafo NN | kom | 18.10.2016
15120017 | Provodni izolator (4.29.6 Elektroporcelan) TU 1/250 B 1kV | kom | 18.10.2016
15120018 | Provodni izolator (4.29.2 Elektroporcelan) TU 1/360 A 1kV | kom | 18.10.2016
15120019 | Provodni izolator (4.29.7 Elektroporcelan) TU 1/630 B 1kV | kom | 18.10.2016
15120020 | Provodni izolator (4.29.3 Elektroporcelan) TU 1/1000 A 1kV | kom | 18.10.2016
15120021 | Provodni izolator (4.29.8 Elektroporcelan) TU 1/1000 B 1kV | kom | 18.10.2016
15120022 | Provodni izolator (4.29.4 Elektroporcelan) TU 1/2000 A 1kV | kom | 18.10.2016
15120023 | Provodni izolator (4.29.9 Elektroporcelan) TU 1/2000 B 1kV | kom | 18.10.2016
152 | IZOLATORI 10 kV
15200001 | TU 10s/200 | kom | 18.10.2016
15200002 | TU 10s/250 | kom | 18.10.2016
15200003 | TU 10s/630 | kom | 18.10.2016
15200004 | Izolator DT 10F/200 P122 | kom | 18.10.2016
15200005 | PROVODNI IZOLATOR IPU-12B | KOM. | 7.12.2016.
15200006 | IZOLATOR R 12,5 170N SA STEZALJKOM | KOM. | 7.12.2016.
1521 | POTPORNI
15210001 | IZOLATOR POTPORNI UM-ARALDIT 12 Kv | KOM | 18.10.2016
15210002 | IZOLATOR POTPORNI UM-ARALDIT IP 1A | KOM | 18.10.2016
15210003 | IZOLATOR POTPORNI PAL 12 | KOM | 18.10.2016
15210004 | IZOLATOR POTPORNI PAL-12 | KOM | 18.10.2016
15210005 | IZOLATOR POTPORNI PS 12C | KOM | 18.10.2016
15210006 | IZOLATOR POTPORNI PS 17,5C | KOM | 18.10.2016
15210007 | IZOLATOR POTPORNI 10KV SAR 10 | KOM | 18.10.2016
15210008 | IZOLATOR POTPORNI 10KV IPA-12 | KOM | 18.10.2016
15210009 | IZOLATOR POTPORNI 10KV SAR 10 | KOM | 18.10.2016
15210010 | IZOLATOR POTPORNI IPSU-12/630 | KOM | 18.10.2016
15210011 | IZOLATOR POTPORNI LSP 12L | KOM | 18.10.2016
15210012 | IZOLATOR POTPORNI LSP 17,5L | KOM | 18.10.2016
15210013 | IZOLATOR POTPORNI PS12 | KOM | 18.10.2016
15210014 | IZOLATOR POTPORNI SILIKONSKI PSI 12A 12KV | KOM | 18.10.2016
15210015 | IZOLATOR POTPORNI SILIKONSKI PSI 12B 12KV | KOM | 18.10.2016
15210016 | IZOLATOR PSI 12 KV SA KRIVIM NOSAČEM ZA DRVENI STUB | KOM | 18.10.2016
15210017 | IZOLATOR POTPORNI UM 12KV PA 10 | KOM | 18.10.2016
15210018 | IZOLATOR POTPORNI UM 12KV- F 60X130 | KOM | 18.10.2016
15210019 | IZOLATOR POTPORNI SM 12KV FSAR 10 | KOM | 18.10.2016
15210020 | IZOLATOR PRBS 12/630 | KOM | 18.10.2016
15210021 | IZOLATOR ARALDITNI JO4-75 10KV | KOM | 18.10.2016
15210022 | Potporni izolator za postrojenje od epoksidne smole JR 4-75 10kV | kom | 18.10.2016
15210023 | Potporni izolator za postrojenje od epoksidne smole IPB12 10kV Zaječar | kom | 18.10.2016
15210024 | Potporni izolator za postrojenje od porcelana PUA-20k 10kV | kom | 18.10.2016
15210025 | Potporni izolatori PSI 12kV za vodove silikonski "Elbi" 10kV | kom | 18.10.2016
15210026 | Potporni izolatori PSI 12kV za vodove silikonski "Elbi" 10kV M-24 | kom | 18.10.2016
15210027 | Potporni izolatori PSI 12kV za vodove silikonski "Elbi" 10kV M-30 | kom | 18.10.2016
15210028 | Potporni izolatori PSI 12kV za vodove silikonski "Elbi" 10kV sa krivim nosačem M-24 za drveni stub | kom | 18.10.2016
15210029 | Izolator ZNSI 12kV (komplet zdelica-batić) | kom | 18.10.2016
15210030 | Potporni izolator U 70 BS elektroporcelan 10kV | kom | 18.10.2016
15210031 | Potporni izolator U 70 BL elektroporcelan 10kV | kom | 18.10.2016
15210032 | Potporni silikonski izolator PSI 12kV sa nosnom stezaljkom 70mm2 nosač M24 10kV | kom | 18.10.2016
15210033 | Potporni silikonski izolator PSI 12kV sa nosnom stezaljkom 50mm2 nosač M24 10kV | kom | 18.10.2016
15210034 | Potporni silikonski izolator PSI 24kV sa nosnom stezaljkom 70mm2 nosač M24 10kV | kom | 18.10.2016
15210035 | Potporni silikonski izolator PSI 24kV sa nosnom stezaljkom 50mm2 nosač M24 10kV | kom | 18.10.2016
15210036 | Potporni silikonski izolator ZNSI 24kV B SB (komplet zdelica-batić) 10kV | kom | 18.10.2016
15210037 | Potporni silikonski izolator PSI 24kV | kom | 18.10.2016
15210038 | Plastični uložak za PS12 i PS17.5 R 10kV | kom | 18.10.2016
15210039 | PVC čep PS12-17.5 10kV | kom | 18.10.2016
15210040 | PVC čep za VHD 10 (plavi) 10kV | kom | 18.10.2016
15210041 | Stari izolator | kom | 18.10.2016
15210042 | Stari izolator sa šticnama | kom | 18.10.2016
15210043 | IPA-1A | kom | 18.10.2016
15210044 | IPA-1B | kom | 18.10.2016
15210045 | IPB-12 | kom | 18.10.2016
15210046 | Porcelanski potporni izolator SAR 10 kV | kom | 18.10.2016
15210047 | Potporni izolator FSAR 10 za postrijenje od porcelana10kV | kom | 18.10.2016
15210048 | C 4-75; 10 kV | kom | 18.10.2016
15210049 | Porcelanski potporni izolator PRS 10 kV | kom | 18.10.2016
15210050 | Potporni silikonski izolator PSI-12 kV sa nosačem Z4 | kom | 18.10.2016
15210051 | Potporni izolator 7,2-38 kv PISL -12 A | kom | 18.10.2016
15210052 | Potporni izolator 7,2-38 kv IPC-24 A | kom | 18.10.2016
15210053 | Potporni izolator 7,2-38 kv IPBS | kom | 18.10.2016
15210054 | IZOLATOR P-2333 | kom | 18.10.2016
15210055 | Potporni silikonski izolator PSI 12 kV BKC M30 | kom | 18.10.2016
15210056 | Potporni silikonski izolator PSI 12 kV KDD M24 | kom | 18.10.2016
15210057 | Potporni silikonski izolator PSI 12 kV KDB M24 | kom | 18.10.2016
15210058 | Linijski potporni izolator PS-17.5 (VHD-15) | kom | 18.10.2016
15210059 | Linijski potporni izolator PS-12 Č | kom | 18.10.2016
15210060 | Linijski potporni izolator PS-17,5 Č | kom | 18.10.2016
15210061 | Potporni silikonski izolator PSI 12kV KC M24 | kom | 18.10.2016
15210062 | Izolator potporni aralditni IPA-12 |  | 18.10.2016
15210063 | Ploča provodna PP-10 |  | 18.10.2016
15210064 | Izolator porcelanski 4.02.87 |  | 18.10.2016
15210065 | Izolator LSP 12 L |  | 18.10.2016
15210066 | Potporni izolatori SAR10 (upotrebljavan) | kom | 18.10.2016
15210067 | Stari potporni izolator 10 kV IPA 12 (upotrebljavan) | kom | 18.10.2016
15210068 | PSI 24KV SA SENZORIMA ZA MERENJE STRUJE | kom | 7.12.2016.
15210069 | IZOLATOR POTPORNI S?C/10/6V | kom | 7.12.2016.
15210070 | IZOLATOR POTPORNI ISB?8 | kom | 7.12.2016.
15210071 | IZOLATOR KAPASTI U40C | kom | 7.12.2016.
15210072 | POTPORNI IZOLATOR IP-1B | KOM. | 7.12.2016.
15210073 | POTPORNI IZOLATOR IPA-38 | KOM. | 7.12.2016.
15210074 | POTPORNI IZOLATOR PB-1 | KOM. | 7.12.2016.
15210075 | IZOLATOR TU 1/2000-B | KOM. | 7.12.2016.
15210076 | IZOLATOR TU 1/2000-A | KOM. | 7.12.2016.
15210077 | IZOLATOR TU 1/1000-B | KOM. | 7.12.2016.
15210078 | IZOLATOR TU 1/1000-A | KOM. | 7.12.2016.
15210079 | IZOLATOR TU 1/630-B | KOM. | 7.12.2016.
15210080 | IZOLATOR TU 1/630-A | KOM. | 7.12.2016.
15210081 | POTPORNI IZOLATOR SA ARMATUROM R 12,5 EH 170L | KOM. | 7.12.2016.
15210082 | ŠTAPNI I ZOLATOR L 100B 170 | KOM. | 7.12.2016.
15210083 | POTPORNI I ZOLATOR PRS 17,5 PORCELANSKI | KOM. | 7.12.2016.
15210084 | POTPORNI IZOLATOR IP-1B ARALDIT | KOM. | 7.12.2016.
15210085 | POTPORNI IZOLATOR 10CU JO-8-75 | KOM. | 7.12.2016.
15210086 | POTPORNI IZOLATOR PC-1 ARALDIT | KOM. | 7.12.2016.
15210087 | IZOLATOR ZA KABLOVSKU GLAVU A+B | KOM. | 7.12.2016.
15210200 | Potporni izolator na pokretnom delu vazdušnog rastavljača R-VOPS 12/24kV 400A | kom | 23.12.2016.
1523 | LANAC
15230001 | LANAC IZOLATORSKI 12 KV JEDNOSTRUKI SILIKONSKI ZATEZNI | KOM | 18.10.2016
15230002 | LANAC IZOLATORSKI 12 KV DVOSTRUKI SILIKONSKI ZATEZNI | KOM | 18.10.2016
15230003 | LANAC IZOLATORSKI 10KV TIP "N" (LSI JN 12KV) PO CR.BR.C-002765 | KOM | 18.10.2016
15230004 | LANAC IZOLATORSKI 10KV TIP "Z" (LSI JZ 12KV) PO CR.BR.C-002767 | KOM | 18.10.2016
15230005 | LANAC IZOLATORSKI 10KV TIP "DZ" (LSI DZ 12KV) PO CR.BR.C-002768 | KOM | 18.10.2016
15230006 | LANAC JEDNOSTRUKI NOSEĆI | KOM | 18.10.2016
15230007 | LANAC JEDNOSTRUKI ZATEZNI | KOM | 18.10.2016
15230008 | LANAC DVOSTRUKI NOSEĆI | KOM | 18.10.2016
15230009 | LANAC DVOSTRUKI ZATEZNI | KOM | 18.10.2016
15230010 | SPOJNI PRIBOR KARIKA - TUČAK | KOM | 18.10.2016
15230011 | OVESNA OPREMA ZA IZOLATORSKI LANAC DNP, ZA PRIČVRĆENJE U DVE TAČKE ZA UŽE 63-SA2-19 27SA, KOMPLET SA U STREMENOVIMA | KOM | 18.10.2016
15230012 | OVESNA OPREMA ZA IZOLATORSKI LANAC DZP, ZA PRIČVRĆENJE U DVE TAČKE ZA UŽE 63-SA2-19 27SA, KOMPLET SA PRIKLJUČNOM STEZALJ | KOM | 18.10.2016
15230013 | Dvostruki zatezni pojačan izolatorski lanac LSI DZP 24kV - komplet (sa zateznom stezaljkom ZKS 70mm2) 10kV | kom | 18.10.2016
15230014 | Dvostruki zatezni pojačan izolatorski lanac LSI DZP 24kV - komplet (sa zateznom stezaljkom ZKS 50mm2) 10kV | kom | 18.10.2016
15230015 | Jednostruki zatezni izolatorski lanac LSI JZ 12kV - komplet (sa klinastom stezaljkom ZKS 70) 10kV | kom | 18.10.2016
15230016 | Jednostruki zatezni izolatorski lanac LSI JZ 12kV - komplet (sa klinastom stezaljkom ZKS 70) 10kV | kom | 18.10.2016
15230017 | Zastavica za izolatorski lanac 10kV | kom | 18.10.2016
15230018 | Stari izolator K3 | kom | 18.10.2016
15230019 | LSP-52 | kom | 18.10.2016
15230020 | Jednostruki noseći izolatorski lanac silikonski | kom | 18.10.2016
15230021 | Jednostruki izolatorski lanac sa jednim izolatorom U-40C | kom | 18.10.2016
15230022 | Jednostruki pojačani izolatorski lanac sa dva izolatorom U-40C | kom | 18.10.2016
15230023 | Dvostruki pojačani izolatorski lanac sa dva izolatora U-40C | kom | 18.10.2016
15230024 | Jednostruki pojačani izolatorski lanac 35 kV sa 2xU70 | kom | 18.10.2016
15230025 | Zatezno nosni silikonski izolator ZNSI 36 Kv 7-rebra | kom | 18.10.2016
15230026 | Jednostruki izolatorski lanac LSI JZ 12kV (komplet) | kpl | 18.10.2016
15230027 | Jednostruki izolatorski lanac LSI JZ 36kV (komplet) | kpl | 18.10.2016
15230028 | Lanac izolatora LSI JN 36kV (komplet) | kom | 18.10.2016
15230029 | Jednostruki izolatorski lanac LSI JZ 24kV (komplet) | kpl | 18.10.2016
15230030 | Dvostruki zatezni izolatorski lanac komplet | kom | 18.10.2016
15230031 | Dvostruki zatezni izolatorski lanac silikonski komplet | kom | 18.10.2016
15230032 | Dvostruki noseći izolatorski lanac silikonski komplet | kom | 18.10.2016
15230033 | DHL 03522004 | m | 18.10.2016
15230034 | Dvostruki izolatorski lanac LSI DZ 36kV (komplet sa opremom) | kpl | 18.10.2016
15230035 | Dvostruki izolatorski lanac LSI DZ 24kV (komplet sa opremom) | kpl | 18.10.2016
15230036 | Dvostruki izolatorski lanac LSI DZ 12kV (komplet sa opremom) | kpl | 18.10.2016
15230037 | DVOSTRUKI IZOLATORSKI LANAC NOSEĆI LSI DN 36KV | kpl | 18.10.2016
15230038 | Jednostruki silik.lanac | kom | 18.10.2016
15230039 | Dvostruki zat.silik.lanac 36kV | kom | 18.10.2016
15230040 | Jednostruki nos.silik.,izol.lanac 36 kV | kom | 18.10.2016
15230041 | Nosač K3 opreme | kom | 18.10.2016
15230042 | IZ.LANAC 12 KV JEDNOSTRUKI SILIKONSKI Z | kom | 7.12.2016.
15230043 | IZOLATOR ZA NV K-120/280 | KOM. | 7.12.2016.
15230044 | IZOLATOR LSP 38L | KOM. | 7.12.2016.
15230045 | IZOLATOR LSP-12-L | KOM. | 7.12.2016.
15230046 | IZOLATOR T-1/1000A | KOM. | 7.12.2016.
15230047 | IZOLATOR T-1/1000B | KOM. | 7.12.2016.
15230048 | IZOLATOR TV-1/250B | KOM. | 7.12.2016.
15230049 | PROVODNI IZOLATOR PRS 12KV | KOM. | 7.12.2016.
15230050 | IZOLATOR DT 10 NF/250 | KOM. | 7.12.2016.
15230051 | IZOLATOR TU-1/630A | KOM. | 7.12.2016.
15230052 | IZOLATOR TU-1/630B | KOM. | 7.12.2016.
15230053 | KAPASTI IZOLATOR U 160 BS STAKLO L-390MM | KOM. | 7.12.2016.
15230054 | IZOLOTAR LSP BEZ ŠTICNE | KOM. | 7.12.2016.
15230055 | PROVODNI IZOLATOR PRBS 38/630 | KOM. | 7.12.2016.
15230056 | JEDNOSTRUKI ZATEZNI LANAC KONPLET SA IZOLATOROM L70 BE 380 | KOM. | 7.12.2016.
15230057 | DVOSTRUKI ZATEZNI LANAC KONPLET SA IZOLATOROM L70BE 380 | KOM. | 7.12.2016.
15230058 | DVOSTRUKI NOSEĆI LANAC KONPLET SA IZOLATOROM L 70 BE 380 | KOM. | 7.12.2016.
15230059 | OPREMA ZA JEDN. ZATEZNI LANAC L70BE380 | KOM. | 7.12.2016.
15230060 | OPREMA ZA JEDN. NOSEĆI LANAC L70BE380 | KOM. | 7.12.2016.
15230061 | OPREMA ZA DVOST. NOSEĆI LANAC L70BE380 | KOM. | 7.12.2016.
15230062 | JEDNOSTRUKI NOSEĆI LANAC SA IZOLATOROM L-70BE 310 | KOM. | 7.12.2016.
15230063 | JEDNOSTRUKI ZATEZNI LANAC SA IZOLATOROM L-70 BE 310 | KOM. | 7.12.2016.
15230064 | ELEMENTI ZA NOŠENJE UŽETA ALFE 95 | KOM. | 7.12.2016.
15230065 | DVOSTRUKI ZATEZNI LANAC U-40C BEZ ŠELNE | KOM. | 7.12.2016.
15230066 | DZL ZA L 100 B 170 KOMPLET ZA 94-AL 1/15-ST1A | KOM. | 7.12.2016.
15230067 | JZL ZA L 100 B 170 ZA PROVODNIK 94-AL1/15-ST1A | KOM. | 7.12.2016.
15230068 | OPREMA JNL ZA L 100B SA NOSEĆOM STEZALJKOM BEZ IZOLATORA | KOM. | 7.12.2016.
15230069 | OPREMA DNL ZA L 100B SA NOSEĆOM STEZALJKOM BEZ IZOLATORA | KOM. | 7.12.2016.
15230070 | JZL SA IZOLATOROM L 100B I STEZALJKOM | KOM. | 7.12.2016.
15230071 | DZL SA IZOLATOROM L 100B I STEZALJKOM | KOM. | 7.12.2016.
15230072 | DZL BEZ IZOLATORA A SA STEZALJKOM | KOM. | 7.12.2016.
1524 | PROLAZNI
15240001 | IZOLATOR VN PROVODNI DBF 10/250A | KOM | 18.10.2016
15240002 | IZOLATOR VN PROVODNI DBF 10/630 A | KOM | 18.10.2016
15240003 | IZOLATOR DT 10 NF/250 | KOM | 18.10.2016
15240004 | IZOLATOR PROVODNI UM 10KV 400A | KOM | 18.10.2016
15240005 | IZOLATOR PROVODNI IPU 12 | KOM | 18.10.2016
15240006 | IZOLATOR PROVODNI UM IPU-24 | KOM | 18.10.2016
15240007 | IZOLATOR PROVODNI UM 10KV | KOM | 18.10.2016
15240008 | IZOLATOR PROVODNISPOLJA-UNUTRA 12KV 400A | KOM | 18.10.2016
15240009 | IZOLATOR PROVODNISPOLJA-UNUTRA 12KV 630A | KOM | 18.10.2016
15240010 | IZOLATOR PROVODNI UM - DUŽI 10 KV | KOM | 18.10.2016
15240011 | IZOLATOR PROVODN IPU-12/A | KOM | 18.10.2016
15240012 | IZOLATOR PROVODN IPU-12/B | KOM | 18.10.2016
15240013 | IZOLATOR PROVODNI 10KV PRBS 12/400 SPOLJA-UNUTRA | KOM | 18.10.2016
15240014 | IZOLATOR PROVODNI 10KV PRBS 12/630 SPOLJA-UNUTRA | KOM | 18.10.2016
15240015 | IZOLATOR PROVODNI 10KV IPU-12B | KOM | 18.10.2016
15240016 | IZOLATOR PROVODNI IPU 12/A | KOM | 18.10.2016
15240017 | Provodni izolator za postrojenje od epoksidne smole IPV 12A 10kV | kom | 18.10.2016
15240018 | Provodni izolator za spojni most od porcelana DFI 10/95 10kV | kom | 18.10.2016
15240019 | Provodni izolator od epoksidne smole IPSU 12/630 10kV Zaječar | kom | 18.10.2016
15240020 | provodni izolator SL-81 | kom | 18.10.2016
15240021 | provodni izolator SV-61 | kom | 18.10.2016
15240022 | IPSU 12/630 | kom | 18.10.2016
15240023 | Provodni izolator (4.31.2 Elektroporcelan) TU 10/250 10kV | kom | 18.10.2016
15240024 | Zatezni silikonski izolator štapni 12kV ZNSI SB | kom | 18.10.2016
15240025 | Izolator provodni aralditni 4 04.34.168.01.0.1 |  | 18.10.2016
15240026 | Izolator provodni za spoljnu montažu PRBS-12/400 |  | 18.10.2016
15240027 | Izolatori provodni dbf 10 kV | kom | 18.10.2016
15240028 | Provodni izolator DBF (upotrebljavan) | kom | 18.10.2016
15240029 | Provodni izolator IPU 12A 10 kV (upotrebljavan) | kom | 18.10.2016
153 | IZOLATORI 20 kV
1531 | POTPORNI
15310001 | IZOLATOR POTPORNI LINIJSKI PS-12R | KOM | 18.10.2016
15310002 | IZOLATOR POTPORNI LINIJSKI PS-17,5R | KOM | 18.10.2016
15310003 | IZOLATOR POTPORNI LINIJSKI 17,5KV | KOM | 18.10.2016
15310004 | IZOLATOR POTPORNI LINIJSKI 24KV LSP-24L | KOM | 18.10.2016
15310005 | IZOLATOR POTPORNI LINIJSKI 24KV LSP-24N | KOM | 18.10.2016
15310006 | IZOLATOR POTPORNI LINIJSKI PS-24R | KOM | 18.10.2016
15310007 | IZOLATOR SILIKONSKI 24KV | KOM | 18.10.2016
15310008 | IZOLATOR POTPORNI LINIJSKI 24KV PS-24 RC | KOM | 18.10.2016
15310009 | IZOLATOR POTPORNI UM-ARALDIT PIA -1A | KOM | 18.10.2016
15310010 | IZOLATOR POTPORNI UM-ARALDIT PIA 1 | KOM | 18.10.2016
15310011 | IZOLATOR POTPORNI UM - ARALDIT PIB 1A | KOM | 18.10.2016
15310012 | IZOLATOR POTPORNI UM-ARALDIT PIB 1 | KOM | 18.10.2016
15310013 | IZOLATOR POTPORNI-ARALDIT IPC 1 | KOM | 18.10.2016
15310014 | IZOLATOR POTPORNI UM-ARALDIT EM-1- | KOM | 18.10.2016
15310015 | IZOLATOR POTPORNI-ARALDIT IP 1A -KOSI | KOM | 18.10.2016
15310016 | IZOLATOR POTPORNI ZA ORMAN TU-1 | KOM | 18.10.2016
15310017 | IZOLATOR POTPORNI UM 24KV | KOM | 18.10.2016
15310018 | IZOLATOR POTPORNI UM 24KV IPA 24 | KOM | 18.10.2016
15310019 | IZOLATOR PA-24(125) | KOM | 18.10.2016
15310020 | IZOLATOR SILIKONSKI 24KV SA NOSAČEM 20X170 | KOM | 18.10.2016
15310021 | IZOLATOR ODSTOJNI ZA OTPORNIK NEUTRALE | KOM | 18.10.2016
15310022 | IZOLATOR FSAR-20 | KOM | 18.10.2016
15310023 | IZOLATOR POTPORNI PS 24 | KOM | 18.10.2016
15310024 | IZOLATOR POTPORNI SM PRS-24 | KOM | 18.10.2016
15310025 | IZOLATOR IPSU 24/630 | KOM | 18.10.2016
15310026 | IZOLATOR POTPORNI 20KV EMO OHRID | KOM | 18.10.2016
15310027 | IZOLATOR POTPORNI | KOM | 18.10.2016
15310028 | IZOLATOR POTPORNI PRS-24 ZA UGRADNJU U RASTAVLJAČE RO 2 I RL 2 | KOM | 18.10.2016
15310029 | IZOLATOR POTPORNI PAL 24 | KOM | 18.10.2016
15310030 | IZOLATOR POTPORNI -198210001 | KOM | 18.10.2016
15310031 | IZOLATOR RAR-30 30kV | KOM | 18.10.2016
15310032 | Izolator potporni za unutrašnju montažu SAR-20 |  | 18.10.2016
15310033 | Izolator porcelanski PS-24 sa ulivenom čaurom |  | 18.10.2016
15310034 | Izolator potporni porcelanski LSP 24 N |  | 18.10.2016
15310100 | Izolator potporni porcelanski LSP 24 L | kom | 23.12.2016.
15310035 | IZOLATOR POTPORNI NA KRIVOM NOSACU PS 24 | kom | 7.12.2016.
15310036 | [ZOLATOR PSI 24KV SA KRIVIM NOSACEM ZA | kom | 7.12.2016.
1532 | ŠTAPNI
15320001 | LANAC IZOLATORSKI JEDNOSTRUKI NOSEĆI 20 KV ZA KOMPOZITNI ŠTAPNI IZOLATOR | KOM | 18.10.2016
15320002 | IZOLATOR ŠTAPNI S24 L175 - L40-BE 175 | KOM | 18.10.2016
15320003 | IZOLATOR ŠTAPNI S24 L200 - L40-BE 200 | KOM | 18.10.2016
1533 | LANAC
15330001 | LANAC JEDNOSTRUKI NOSEĆI ZA U40BL | KOM | 18.10.2016
15330002 | LANAC IZOLATORSKI JEDNOSTRUKI NOSEĆI ZA IZOLATOR U120 | KOM | 18.10.2016
15330003 | LANAC IZOLATORSKI JEDNOSTRUKI NOSEĆI ZA IZOLATOR U120 SA ROGOM | KOM | 18.10.2016
15330004 | LANAC IZOLATORSKI DVOSTRUKI NOSEĆI ZA IZOLATORE U40 | KOM | 18.10.2016
15330005 | LANAC DN 20. EMO | KOM | 18.10.2016
15330006 | LANAC IZOLATORSKI DVOSTRUKI NOSEĆI ZA IZOLATOR U120 SA ROGOM | KOM | 18.10.2016
15330007 | LANAC DN 35. EMO | KOM | 18.10.2016
15330008 | LANAC EZ 20.30.11 EMO ZA U40BL | KOM | 18.10.2016
15330009 | LANAC IZOLATORSKI JEDNOSTRUKO ZATEZNI ZA IZOLATOR U120 | KOM | 18.10.2016
15330010 | LANAC IZOLATORSKI DVOSTRUKI ZATEZNI ZA U(L)40BL | KOM | 18.10.2016
15330011 | LANAC DN SA SILIK.IZOL. 24KV | KOM | 18.10.2016
15330012 | LANAC DZ | KOM | 18.10.2016
15330013 | LANAC IZOLATORSKI DVOSTRUKO ZATEZNI ZA IZOLATOR U120 SA ROGOM | KOM | 18.10.2016
15330014 | LANAC IZOLATORSKI DVOSTRUKO ZATEZNI ZA IZOLATOR U120 | KOM | 18.10.2016
15330015 | LANAC IZOLATORSKI JN-20KV 50/8MM | KOM | 18.10.2016
15330016 | LANAC IZOLATORSKI DN-20 KV 50/8MM | KOM | 18.10.2016
15330017 | LANAC IZOLATORSKI DVOSTRUKI NOSEĆI 20KV | KOM | 18.10.2016
15330018 | LANAC IZOLATORSKI JEDNOSTRUKI ZATEZNI 20 KV | KOM | 18.10.2016
15330019 | IZOLATOR KAPASTI U-40L | KOM | 18.10.2016
15330020 | IZOLATOR KAPASTI U-120 BS(K146/255) | KOM | 18.10.2016
15330021 | IZOLATOR KAPASTI K170/280 | KOM | 18.10.2016
15330022 | Jednostruki zatezni izolatorski lanac LSI JZ 24kV - komplet (sa klinastom stezaljkom ZKS 70) 10kV | kom | 18.10.2016
15330023 | Dvostruki izolatorski lanac zatezni LSI DZ (komplet) 24 kV | kom | 18.10.2016
15330024 | Dvostruki izolatorski lanac zatezni LSI DZ 24 kV | kom | 18.10.2016
15330025 | Lanac izolatora LSI JZ 24kV | kom | 18.10.2016
15330026 | Jednostruki zatezni izolatorski lanac LSI JZ 12kV - komplet (sa klinastom stezaljkom ZKS 35) 10kV | kom | 18.10.2016
15330027 | Lančasti izolator stakleni K 146/300 | kom | 18.10.2016
15330028 | Izolator U40 C | kom | 18.10.2016
15330029 | Izolator U70 BS | kom | 18.10.2016
15330030 | IZ.LANAC 10(20)KV TIP(NP) SA IZOL.L40 BE20 | kom | 7.12.2016.
15330031 | IZ. LANAC JZL 10/20 KV SA L40 BE?200 | kom | 7.12.2016.
1534 | PROLAZNI
15340001 | IZOLATOR DT-20 NF/250 | KOM | 18.10.2016
15340002 | IZOLATOR DT-20-NF-630 | KOM | 18.10.2016
15340003 | IZOLATOR DT-30 NF/630 | KOM | 18.10.2016
15340004 | IZOLATOR PROVODNI UM 24KV 400A | KOM | 18.10.2016
15340005 | IZOLATOR PRBS 24/630 | KOM | 18.10.2016
15340006 | IZOLATOR PROVODNISPOLJA-UNUTRA 24KV 400A | KOM | 18.10.2016
15340007 | IZOLATOR PROVODNISPOLJA-UNUTRA 24KV 630A | KOM | 18.10.2016
15340008 | IZOLATOR PROVODNISPOLJA-UNUTRA 24KV 1250A | KOM | 18.10.2016
15340009 | IZOLATOR PROVODNI SPOLJA-UNUTRA 38 KV 630 A | KOM | 18.10.2016
15340010 | IZOLATOR PROVODNI UM 10KV KRAĆI | KOM | 18.10.2016
15340011 | IZOLATOR PROVODNI SPOLJA-SPOLJA 24KV 400A | KOM | 18.10.2016
15340012 | IZOLATOR PROVODNI SPOLJA-SPOLJA 24KV 1250A | KOM | 18.10.2016
15340013 | IZOLATOR PROVODNI 20KV E 454302/16 | KOM | 18.10.2016
15340014 | Provodni izolator 24/55 | kom | 18.10.2016
154 | IZOLATORI 35 kV
15400001 | TU 35s/630 | kom | 18.10.2016
15400002 | IZOLATOR RAR-30 30kV | KOM. | 7.12.2016.
1541 | POTPORNI
15410001 | IZOLATOR POTPORNI LINIJSKI 38KV PS | KOM | 18.10.2016
15410002 | IZOLATOR POTPORNI LINIJSKI 38KV LSP | KOM | 18.10.2016
15410003 | IZOLATOR SILIKONSKI 36KV | KOM | 18.10.2016
15410004 | IZOLATOR POTPORNI ZA RASTAVLJAČ 35KV TIP RZ7 | KOM | 18.10.2016
15410005 | IZOLATOR POTPORNI UM 38KV PA 38 | KOM | 18.10.2016
15410006 | IZOLATOR POTPORNI SM 38KV | KOM | 18.10.2016
15410007 | IZOLATOR POTPORNI SM P-1512 354V | KOM | 18.10.2016
15410008 | IZOLATOR POTPORNI SAR-30 | KOM | 18.10.2016
15410009 | IZOLATOR POTPORNI UM 38KV IPSU | KOM | 18.10.2016
15410010 | IZOLATOR SILIKONSKI POJAČAN PSI 36 (K) | KOM | 18.10.2016
15410011 | IZOLATOR SILIKONSKI PSI 36 (NS) | KOM | 18.10.2016
15410012 | IZOLATOR SILIKONSKI POJAČAN PSI 36 (NS) | KOM | 18.10.2016
15410013 | IZOLATOR LSP 38L | KOM | 18.10.2016
15410014 | IZOLATOR SA KONTAKTIMA 35KV | KOM | 18.10.2016
15410015 | IZOLATOR SA KONTAKTIMA I NOŽEM 35KV | KOM | 18.10.2016
15410016 | Potporni izolator za postrojenje od epoksidne smole IPA38 35kV | kom | 18.10.2016
15410017 | Potporni izolator za postrojenje od porcelana PRS38 35kV | kom | 18.10.2016
15410018 | Potporni izolator za postrojenje od epoksidne smole (glatki) E593011/81 FMT Zaječar 35kV | kom | 18.10.2016
15410019 | Potporni izolator za postrojenje od epoksidne smole ( spoljašnja montaža ) C4-170 F?? Z???č?r 35kV | kom | 18.10.2016
15410020 | Izolator potporni PS 38 R elektroporcelan 35kV | kom | 18.10.2016
15410021 | IPA-38 | kom | 18.10.2016
15410022 | JO 4-170;35 kV | kom | 18.10.2016
15410023 | C 4-170; 35 kV | kom | 18.10.2016
15410024 | Porcelanski potporni izolator PRS 35 kV | kom | 18.10.2016
15410025 | Izolator IPU 38; 35 kV | kom | 18.10.2016
15410026 | Potporni izolator PRS 38 za postrijenje od porcelana 35kV | kom | 18.10.2016
15410027 | Zatezni izolator silikonski ZNSI-A 36kV | kom | 18.10.2016
15410028 | Zatezni noseći silikonski izolator (za vodove) ZNSI SB 36kV | kom | 18.10.2016
15410029 | Zatezni izolator silikonski ZNSI-B 36kV pojačan | kom | 18.10.2016
15410030 | Izolator polužni za ručni pogon | kom | 18.10.2016
15410031 | ZATEZNI NOSEĆI SILIKONSKI IZOLATOR ZNSI 36 KV | kom | 18.10.2016
15410032 | Dijagram traka BD-056 | kom | 18.10.2016
15410033 | Potporni silikonski izolator ASI 12/24 kV-400A (za ratavljač) | kom | 18.10.2016
15410034 | Izolator kablovske glave XPKG 35 kV stakleni | kom | 18.10.2016
15410035 | Izolator podporni aralditni IPA-38 |  | 18.10.2016
15410036 | Izolator porcelanski potporni PRS-38 |  | 18.10.2016
15410037 | Izolator porcelanski PS-38 |  | 18.10.2016
15410038 | Izolator silikonski PSI 35 kV (M 24) |  | 18.10.2016
15410039 | Izolator stakleni U 120 BL |  | 18.10.2016
15410040 | IZOLATOR LSP 17,5 KV SA ANKEROM | KOM. | 7.12.2016.
15410041 | IZOLATOR ZA NV SAR-10 | KOM. | 7.12.2016.
15410042 | IZOLATOR ZA NV 4.11.27 | KOM. | 7.12.2016.
15410043 | IZOLATOR ZA NV PIF-10KV-OŠTEĆENO | KOM. | 7.12.2016.
15410044 | IZOLATOR ZA RASTAVLJ. POTPORNI 4/11/24 | KOM. | 7.12.2016.
15410045 | IZOLATOR ZA RASTAVLJ. RNO-12 12kV | KOM. | 7.12.2016.
15410046 | IZOLATOR ZA RASTAVLJ. RNO-12/P 12kV | KOM. | 7.12.2016.
15410047 | IZOLATOR SILIKONSKI ZA RASTAVLJAČ ZA STS 10KV POKRETNI NOSAČ | KOM. | 7.12.2016.
15410048 | IZOLATOR POKRETNI ZA LIN. RASTAVLJAČ 10 KV 04.02.086.00.0.1 | KOM. | 7.12.2016.
15410049 | IZOLATOR POKRETNI ZA LIN. RASTAVLJAČ 10 KV 04.02.086.00.2.1 | KOM. | 7.12.2016.
15410050 | PROVODNI IZOLATOR DBF-38/450 | KOM. | 7.12.2016.
15410051 | PROVODNI IZOLATOR DBF-38/630 | KOM. | 7.12.2016.
15410052 | PROVODNI IZOLATOR DB-630A 38kV | KOM. | 7.12.2016.
15410053 | POTPORNI IZOLATOR SAR-35 35kV | KOM. | 7.12.2016.
1542 | ŠTAPNI
15420001 | IZOLATOR ŠTAPNI 35KV | KOM | 18.10.2016
15420002 | Zatezni silikonski izolator štapni 36kV ZNSI B CC | kom | 18.10.2016
15420003 | Zatezni silikonski izolator štapni 36kV ZNSI SB | kom | 18.10.2016
15430 | LANAC
15430001 | IZOLATOR PORCELANSKI J 70 KP (127/255) | KOM | 18.10.2016
15430002 | IZOLATOR PORCELANSKI U 70 DP (146/255) | KOM | 18.10.2016
15430003 | IZOLATOR STAKLENI U 40 BL (110/175) | KOM | 18.10.2016
15430004 | IZOLATOR STAKLENI J 70 K (127/255) | KOM | 18.10.2016
15430005 | IZOLATOR STAKLENI U 70 BL (146/255) | KOM | 18.10.2016
15430006 | IZOLATOR STAKLENI U 120 KM (146/300) | KOM | 18.10.2016
15430007 | IZOLATOR SILIKONSKI ZNSI 36 | KOM | 18.10.2016
15430008 | IZOLATOR SILIKONSKI POJAČAN ZNSI 36 | KOM | 18.10.2016
15430009 | Lančasti kapasti izolator K3 (170/280) 35kV | kom | 18.10.2016
15430010 | Lanac izolatora LSI DN 36kV | kom | 18.10.2016
15430011 | Lanac izolatora LSI JN 36kV | kom | 18.10.2016
15430012 | Dvostruki zatezni izolatorski lanac LSI DZ 36kV komplet (0?) 35kV | kom | 18.10.2016
15430013 | Dvostruki zatezni izolatorski lanac LSI DZ 36kV komplet (90?) 35kV | kom | 18.10.2016
15430014 | Dvostruki noseći izolatorski lanac LSI DN 36kV komplet (90?) 35kV | kom | 18.10.2016
15430015 | Jednostruki izolatorski lanac zatezni LSI JZ 36kV komplet (90?) 35kV | kom | 18.10.2016
15430016 | Jednostruki izolatorski lanac noseći LSI JN 36kV komplet (90?) 35kV | kom | 18.10.2016
15430017 | STAKLENI IZOLATOR 35 KV ZA KGVsz - 35 ( jedan pol ) | kom | 18.10.2016
15430018 | OVESNA OPREMA ZATEZNI JEDN. LANAC DO | kom | 7.12.2016.
15430019 | IZOLATOR CELICNO NOSECI RHSI 36 KV | kom | 7.12.2016.
15430020 | [Z. LANAC 36 KV DVOSTRUKI ZATEZNI L70 | kom | 7.12.2016.
15430021 | [Z.LANAC 35KV TIP(DN) SA IZOL.L70 BE310 C | kom | 7.12.2016.
15430022 | [Z.LANAC 35KV TIP(DZ) SA [ZOL.L70 BE310 CR | kom | 7.12.2016.
15430023 | IZ. LANAC 123 KV TIP(DNP) | kom | 7.12.2016.
15430024 | IZ.LANAC DVOSTRUKI ZATEZNI SA K3 IZOLA | kom | 7.12.2016.
15431 | DELOVI IZOLATORSKIH LANACA
15431001 | STEZALJKA ZATEZNA KLINASTA 70 MM2 | KOM | 18.10.2016
15431002 | NOSAČ UVRNUTI (90?) | KOM | 18.10.2016
15431003 | NOSAČ PRAVI (00?) | KOM | 18.10.2016
15431004 | Stezaljka noseća AL 70 mm2 za lanac 35kV | kom | 18.10.2016
15431005 | Karika sa batićem f 22x48 35kV | kom | 18.10.2016
15431006 | Viljuška sa batićem f 12x15x60 35kV | kom | 18.10.2016
15431007 | Viljuška sa batićem f 16x20x71 35kV | kom | 18.10.2016
15431008 | Karika sa batićem f 35x69 35kV | kom | 18.10.2016
15431009 | "U" stremen nosač izolatorskog lanca 35kV | kom | 18.10.2016
15431010 | Oko sa batićem f 13x60 35kV | kom | 18.10.2016
15431011 | Gnezdo-oko 80x18 f 17.5 35kV | kom | 18.10.2016
15431012 | Gnezdo-viljuška 67x f 13x15 35kV | kom | 18.10.2016
15431013 | Oko-oko f 13x75 35kV | kom | 18.10.2016
15431014 | Stezaljka zatezna klinasta AL 50 mm2 35kV | kom | 18.10.2016
15431015 | Zatezni izolator silikonski ZNSI-A 35kV | kom | 18.10.2016
15431016 | Gnezdo sa pločom i ušicom 35kV | kom | 18.10.2016
15431017 | Produžnik za 35kV | kom | 18.10.2016
15431018 | Al klinasta zatezna stezaljka 50mm2 | kom | 18.10.2016
15431019 | Al klinasta zatezna stezaljka 35mm2 | kom | 18.10.2016
15431020 | Nosač D70 20 10 | kom | 18.10.2016
15431021 | Rascepka-osigurač za lanac K-3 |  | 18.10.2016
15431022 | Škopac (U sponka za K-3) |  | 18.10.2016
15431023 | Škopac (U spona) trbušasti tip A 1t |  | 18.10.2016
15431024 | Škopac (U spona) trbušasti tip A 1.5 t |  | 18.10.2016
15431025 | Škopac (U spona) trbušasti tip A 2 t |  | 18.10.2016
15431026 | SPOJNA OPREMA ZA ZATEZNO VESANJE ZAST | kom | 7.12.2016.
15431027 | SKOPAC PRAVI ZA STEXALJKU CE 35MM2 | kom | 7.12.2016.
15431028 | OPREMA ZA JEDNOST. ZATEZ. LANAC U40C | KOM. | 7.12.2016.
15431029 | OPREMA ZA JEDNOST. ZATEZ. LANAC U40C-OŠTEĆENO | KOM. | 7.12.2016.
15431030 | ZATEZNI KOMPLET ZA UŽE 50 | KOM. | 7.12.2016.
15431031 | JZL ZA U-40C ZA PROVODNIK 48-AL1/8-ST1A | KOM. | 7.12.2016.
15431032 | RASCEPKA ZA K-3 | KOM. | 7.12.2016.
15431033 | "M" ZATIĆ | KOM. | 7.12.2016.
1544 | PROLAZNI
15440001 | IZOLATOR DT 30 NF/250 | KOM | 18.10.2016
15440002 | IZOLATOR PROVODNI 35 KV UNTRAŠNJA MONTAŽA | KOM | 18.10.2016
15440003 | IZOLATOR PROVODNI ZA SABIRNICU POSTROJENJE 20KV | KOM | 18.10.2016
15440004 | IZOLATOR PROVODNI UM 38KV | KOM | 18.10.2016
15440005 | IZOLATOR PRBS 35/630 | KOM | 18.10.2016
15440006 | IZOLATOR PROVODNISPOLJA-UNUTRA 38KV 400A | KOM | 18.10.2016
15440007 | IZOLATOR PROVODNI SPOLJA-SPOLJA 38KV 630A | KOM | 18.10.2016
15440008 | IZOLATOR PROVODNI DBF-38/450 | KOM | 18.10.2016
15440009 | IZOLATOR PROVODN DBF-38/630 | KOM | 18.10.2016
15440010 | IZOLATOR PROVODNDB-630A 38kV | KOM | 18.10.2016
15440011 | IZOLATOR DT 30NF/1000 | KOM | 18.10.2016
15440012 | Provodni izolator za postrojenje od epoksidne smole IPU38 35kV | kom | 18.10.2016
15440013 | Provodni izolator za trnsformator od porcelana TU 35S/630 35kV | kom | 18.10.2016
15440014 | Provodni izolator za transformator od porcelana TU 35S/3150 35kV | kom | 18.10.2016
15440015 | IPU-38 | kom | 18.10.2016
15440016 | IPSU 35/630 | kom | 18.10.2016
155 | IZOLATORI 110 kV
1551 | POTPORNI
15510001 | IZOLATOR POTPORNI 110 KV P-2501 | KOM | 18.10.2016
15510002 | IZOLATOR POTPORNI 110KV SA 6 RUPA 80.20.17.50.81 | KOM | 18.10.2016
15510003 | IZOLATOR ZD-100 JAJASTI IZOL. 99.9kV | KOM | 18.10.2016
15510004 | IZOLATOR ZD-80 JAJASTI IZOL. 99.9kV | KOM | 18.10.2016
15510005 | PROVODNI IZOLATOR - SILIKONSKI "AREVA" | KOM. | 7.12.2016.
15510006 | IZOLATOR R-1 99.9kV | KOM. | 7.12.2016.
15510007 | IZOLATOR ZD-100 JAJASTI IZOL. 99.9kV | KOM. | 7.12.2016.
15510008 | IZOLATOR ZD-80 JAJASTI IZOL. 99.9kV | KOM. | 7.12.2016.
1554 | PROLAZNI
15540001 | IZOLATOR PROVODNI 110KV PNO | KOM | 18.10.2016
15540002 | IZOLATOR PROVODNI 110KV RTKF 123-550-800 T | KOM | 18.10.2016
156 | PRIBOR ZA IZOLATORE
1561 | NOSAČI
15610001 | NOSAČ IZOLATORA NPN 16X35A | KOM | 18.10.2016
15610002 | NOSAČ IZOLATORA NPN 16X85A | KOM | 18.10.2016
15610003 | NOSAČ IZOLATORA NPN 16X60A | KOM | 18.10.2016
15610004 | NOSAČ IZOLATORA NPN 19X85A | KOM | 18.10.2016
15610005 | NOSAČ IZOLATORA NPN 19X85B | KOM | 18.10.2016
15610006 | NOSAČ IZOLATORA NPN 19X120B | KOM | 18.10.2016
15610007 | NOSAČ IZOLATORA NPV 25AX105 | KOM | 18.10.2016
15610008 | NOSAČ IZOLATORA NPV 25AX130 | KOM | 18.10.2016
15610009 | NOSAČ IZOLATORA NPV 25AX | KOM | 18.10.2016
15610010 | NOSAČ IZOLATORA NPV 28AX130 AV | KOM | 18.10.2016
15610011 | NOSAČ IZOLATORA NPV 28A | KOM | 18.10.2016
15610012 | NOSAČ IZOLATORA NPV 28B | KOM | 18.10.2016
15610013 | NOSAČ IZOLATORA NPV-32/AM 140 | KOM | 18.10.2016
15610014 | NOSAČ IZOLATORA NPV 35A | KOM | 18.10.2016
15610015 | NOSAČ IZOLATORA NSN 16E | KOM | 18.10.2016
15610016 | NOSAČ IZOLATORA NSN 19E | KOM | 18.10.2016
15610017 | NOSAČ IZOLATORA NSN 16FVX100 | KOM | 18.10.2016
15610018 | NOSAČ IZOLATORA NSN 19FVX100 | KOM | 18.10.2016
15610019 | NOSAČ IZOLATORA NSN 16FVU | KOM | 18.10.2016
15610020 | NOSAČ IZOLATORA NSN 19FVU | KOM | 18.10.2016
15610021 | NOSAČ IZOLATORA NSN 28E | KOM | 18.10.2016
15610022 | POTPORA(NOSAČ)NSN 16 VU | KOM | 18.10.2016
15610023 | POTPORA(NOSAČ)NSN 19V | KOM | 18.10.2016
15610024 | NOSAČ IZOLATORA-STREMEN SP105 | KOM | 18.10.2016
15610025 | NOSAČ IZOLATORA SA-80 | KOM | 18.10.2016
15610026 | NOSAČ IZOLATORA LSP 20X170 | KOM | 18.10.2016
15610027 | NOSAČ IZOLATORA LSP 20X110MM | KOM | 18.10.2016
15610028 | NOSAČ ZATEZNOG IZOLATORA Z-115(SEKLI)(NPN 19X858Z) | KOM | 18.10.2016
15610029 | NOSAČ IZOLATORA AZ 20X270 | KOM | 18.10.2016
15610030 | NOSAČ LSP IZOLATORA AZ M 20X180 | KOM | 18.10.2016
15610031 | NOSAČ IZOLATORA 24X120 | KOM | 18.10.2016
15610032 | NOSAČ IZOLATORA LSP 22/24X220 | KOM | 18.10.2016
15610033 | NOSAČ IZOLATORA AZM 20X270MM | KOM | 18.10.2016
15610034 | NOSAČ IZOLATORA 19X35 | KOM | 18.10.2016
15610035 | KONTAKT ZA SABIRNICE Cu | KOM | 18.10.2016
15610036 | ODSTOJNIK PVC ZA AL-ČE 280-400MM | KOM | 18.10.2016
15610037 | ODSTOJNIK NN | KOM | 18.10.2016
15610038 | Pravi nosač visoko naponski NPV 25B 10kV | kom | 18.10.2016
15610039 | Savijeni nosač visoko naponski NSV 25E 10kV | kom | 18.10.2016
15610040 | Pravi nosač visoko naponski NPV 25/BN L-140 10kV | kom | 18.10.2016
15610041 | Pravi nosač visoko naponski NPV 25B L-140 10kV | kom | 18.10.2016
15610042 | Pravi nosač visoko naponski NPV/25AN L-140 10kV | kom | 18.10.2016
15610043 | Pravi nosač visoko naponski NPV /25A L-140 10kV | kom | 18.10.2016
15610044 | Pravi nosač visoko naponski NPV/ 25AN L-140 10kV | kom | 18.10.2016
15610045 | Pravi nosač visoko naponski NPV/ 25A L-140 10kV | kom | 18.10.2016
15610046 | Savijeni nosač visoko naponski NSV/ 28EN 10kV | kom | 18.10.2016
15610047 | Savijeni nosač visoko naponski NSV /25EN 10kV | kom | 18.10.2016
15610048 | Pravi nosač izolatora NPN 16A 1kV | kom | 18.10.2016
15610049 | Nosač izolatora Z80 SP 105 L-250 1kV | kom | 18.10.2016
15610050 | Nosač izolatora pravi NPN Z80 L-250 1kV | kom | 18.10.2016
15610051 | Nosač izolatora pravi NPN Z115 L-250 1kV | kom | 18.10.2016
15610052 | Stremen za Z80 (L160 mm ) | kom | 18.10.2016
15610053 | Stremen za Z80 (L 240 mm) | kom | 18.10.2016
15610054 | Savijeni nosač izolatora NSN 16 F/250 | kom | 18.10.2016
15610055 | Savijeni nosač izolatora NSN 16 F/160 | kom | 18.10.2016
15610056 | Savijeni nosač izolatora NSN 16 G | kom | 18.10.2016
15610057 | Savijeni nosač izolatora NSN 19 F | kom | 18.10.2016
15610058 | Savijeni nosač izolatora NSN 19 F/160 | kom | 18.10.2016
15610059 | Savijeni nosač izolatora NSN 19 F/250 | kom | 18.10.2016
15610060 | Savijeni nosač izolatora NSV 25 E | kom | 18.10.2016
15610061 | Savijeni nosač izolatora NSV 35 F | kom | 18.10.2016
15610062 | Savijeni nosač izolatora NSV 28 E | kom | 18.10.2016
15610063 | Savijeni nosač izolatora NSV 28 F | kom | 18.10.2016
15610064 | Pravi nosač visokonaponski NPV 25 A | kom | 18.10.2016
15610065 | Pravi nosač visokonaponski NPV 25 B | kom | 18.10.2016
15610066 | Pravi nosač visokonaponski NPV 35 B | kom | 18.10.2016
15610067 | Nosač izolatora Z -80/P (SP-105) | kom | 18.10.2016
15610068 | Nosač izolatora Z 115/P (SP-147) | kom | 18.10.2016
15610069 | Nosač izolatora Z 115/K (SK-147) | kom | 18.10.2016
15610070 | Nosač izolatora Z -80/P (SP-105)/160 | kom | 18.10.2016
15610071 | Nosač izolatora Z -80/P (SP-105)/250 | kom | 18.10.2016
15610072 | Nosač izolatora Z -80/K (SK-105)/160 | kom | 18.10.2016
15610073 | Nosač izolatora Z -80/K (SK-105)/250 | kom | 18.10.2016
15610074 | Nosač izolatora Z 115/P (SP-147)/250 | kom | 18.10.2016
15610075 | Nosač izolatora PNI 150/12,5 | kom | 18.10.2016
15610076 | Nosač izolatora NPV 25 AN | kom | 18.10.2016
15610077 | Nosač izolatora NPV 25 BN | kom | 18.10.2016
15610078 | Nosač izolatora NSV 25 EN | kom | 18.10.2016
15610079 | Nosač izolatora NPV 35 AN | kom | 18.10.2016
15610080 | Odstojnici | kom | 18.10.2016
15610081 | POSTOLJE ALARDRITNO 4X16 | kom | 7.12.2016.
15610082 | NOSAC 18.0565 | kom | 7.12.2016.
15610083 | NOSA^ IZOLATORA Z-80 | KOM. | 7.12.2016.
15610084 | NOSA^ IZOLATORA SA NAVOJEM NPV-25/A | KOM. | 7.12.2016.
15610085 | NOSA^ 2 KABLOVSKE GLAVE IRO KULA | KOM. | 7.12.2016.
15610086 | NOSA^ KRIVI N-95/E | KOM. | 7.12.2016.
15610087 | NOSAČ S-115 | KOM. | 7.12.2016.
15610088 | ADAPTER ZA PRIHVAT LSPK IZOLATORA | KOM. | 7.12.2016.
15610089 | N0SA^ OSIGURA^A PRAV N-95 | KOM. | 7.12.2016.
15610090 | N0SA^ OSIGURA^A ZA ŠEKL.IZOLATOR Z80 2XZ-80 Z80 2XZ-80 | KOM. | 7.12.2016.
15610091 | N0SA^ OSIGURA^A ZA SEKL IZLOATOR S-115 PRAVI S-115 PRAVI | KOM. | 7.12.2016.
15610092 | N0SA^ OSIGURA^A N *J* | KOM. | 7.12.2016.
15610093 | N0SA^ OSIGURA^A - PLO^E ZA KONZOLE ZA LANCE K-3 | GAR. | 7.12.2016.
15610094 | N0SA^ OSIGURA^A CU ZA RILEN IZOLATOR | KOM. | 7.12.2016.
15610200 | AB prsten za izolator LSP 24 L | kom | 23.12.2016.
1562 | DELOVI IZOLATORSKIH LANACA
15620001 | STEZALJKA NOSEĆA ZA PROVODNIKE AL-ČE 95MM2 | KOM | 18.10.2016
15620002 | STEZALJKA NOSEĆA TIP 803100 90/70 | KOM | 18.10.2016
15620003 | STEZALJKA NOSNA (CAMAC)95 MM2 | KOM | 18.10.2016
15620004 | STEZALJKA STRUJNA PRIKLJUČNA KSP US4 21 50-185 | KOM | 18.10.2016
15620005 | STEZALJKA PRIKLJUČNA STRUJNA KSP SS2 13 50-185 | KOM | 18.10.2016
15620006 | STEZALJKA PRIKLJUČNA STRUJNA KSP SS4 13 50-185 | KOM | 18.10.2016
15620007 | STEZALJKA PRIKLJUČNA STRUJNA KSP SS4 13 50-185 | KOM | 18.10.2016
15620008 | STEZALJKA ZATEZNA 17.07.08 | KOM | 18.10.2016
15620009 | STEZALJKA ZATEZNA | KOM | 18.10.2016
15620010 | STEZALJKA ZATEZNA KLINASTA AL-ČE 50 MM2 | KOM | 18.10.2016
15620011 | STEZALJKA ZATEZNA KLINASTA AL-ČE 95 MM2 | KOM | 18.10.2016
15620012 | NOSAČ ZASTAVICE ZATEZNOG IZOLATORSKOG LANCA | KOM | 18.10.2016
15620013 | ZASTAVICA SA ZAVRTNJEM 20.07.09 | KOM | 18.10.2016
15620014 | ZASTAVICA LIVENA SA NOSAČEM | KOM | 18.10.2016
15620015 | ZASTAVICA ZA ZATEZNI IZOLATORSKI LANAC | KOM | 18.10.2016
15620016 | STEZALJKA NOSEĆA KOMPLET 95 MM | KOM | 18.10.2016
15620017 | STREMEN "U" | KOM | 18.10.2016
15620018 | STREMEN 'U' 35.14.70 | KOM | 18.10.2016
15620019 | STREMEN 32.300.336 MINEL | KOM | 18.10.2016
15620020 | KARIKA SA BATIĆEM 17.04.01 | KOM | 18.10.2016
15620021 | KARIKA SA BATIĆEM ZA IZOLATOR U 120 | KOM | 18.10.2016
15620022 | KARIKA TUČAK 32.108.11A "MINEL" | KOM | 18.10.2016
15620023 | KARIKA SA OČKOM | KOM | 18.10.2016
15620024 | OKO SA TUČKOM | KOM | 18.10.2016
15620025 | VILICA SA BATIĆEM ZA IZOLATOR K3 | KOM | 18.10.2016
15620026 | VILJUŠKA SA TUČKOM | KOM | 18.10.2016
15620027 | VILICA SA OČKOM 13.07.01 | KOM | 18.10.2016
15620028 | VILICA SA OČKOM 22.09.10 | KOM | 18.10.2016
15620029 | VILICA SA OKOM 11 | KOM | 18.10.2016
15620030 | BATIĆ | KOM | 18.10.2016
15620031 | GNEZDO SA KARIKOM 21.04.01 | KOM | 18.10.2016
15620032 | ZDELICA SA KARIKOM ZA IZOLATOR J40 | KOM | 18.10.2016
15620033 | ZDELICA SA OČKOM ZA IZOLATOR K3 | KOM | 18.10.2016
15620034 | ZDELICA SA OČKOM 11 | KOM | 18.10.2016
15620035 | ZDELICA SA VILICOM 11 | KOM | 18.10.2016
15620036 | OČKA SA OČKOM | KOM | 18.10.2016
15620037 | ODSTOJNIK ZA IZ LANAC DVOSTRUKO NOSEĆI | KOM | 18.10.2016
15620038 | RASCEPKA R16 | KOM | 18.10.2016
15620039 | ZASTAVICA RASCEPLJENA | KOM | 18.10.2016
15620040 | STREME | KOM | 18.10.2016
15620041 | ZASTAVICA LIVENA | KOM | 18.10.2016
15620042 | OKO TUČAK | KOM | 18.10.2016
15620043 | VILJUŠKA TUČAK | KOM | 18.10.2016
15620044 | VILJUŠKA OKO | KOM | 18.10.2016
15620045 | VILJUŠKA-TUCAK 32.788.428 | KOM | 18.10.2016
15620046 | GNEZDO KARIKA | KOM | 18.10.2016
15620047 | ODSTOJNIK DVOSTRUKI VILJUŠKA OKO | KOM | 18.10.2016
15620048 | VILJUŠKA - OKO | KOM | 18.10.2016
15620049 | ODSTOJNIK DVOSTRUKI VILJUŠKA OKO | KOM | 18.10.2016
15620050 | KARIKA TUČAK 11 | KOM | 18.10.2016
15620051 | VILJUšKA-TUČAK 32.708.42C | KOM | 18.10.2016
15620052 | "MINEL" KLIN. STEZ. 50/8 MM2 62.411.207 | KOM | 18.10.2016
15620053 | ŠKLOPAC | KOM | 18.10.2016
15620054 | Stare vilice | kom | 18.10.2016
15620055 | N.V.Z.U. 70/12 Č-25 | kom | 18.10.2016
15620056 | Spojnica 28/200 | kom | 18.10.2016
15620057 | Ugaoni držač | kom | 18.10.2016
15620058 | Teg 25 kg za 35 | kom | 18.10.2016
15620059 | Spojnica delta | kom | 18.10.2016
15620060 | Varničar za jednostruki silikonski izolatorski lanac 35 kV | kom | 18.10.2016
15620061 | Teg za dalekovod 150kg | kom | 18.10.2016
15620062 | Stezaljka zatezna klinasta 25 mm? | kom | 18.10.2016
15620063 | Stezaljka zatezna klinasta 35 mm? | kom | 18.10.2016
15620064 | Stezaljka zatezna klinasta 50 mm? | kom | 18.10.2016
15620065 | Stezaljka zatezna klinasta 95 mm? | kom | 18.10.2016
15620066 | Stezaljka noseća 35 mm? za lanac | kom | 18.10.2016
15620067 | Stezaljka noseća 50 mm? za lanac | kom | 18.10.2016
15620068 | Stezaljka noseća 70 mm? za lanac | kom | 18.10.2016
15620069 | Stezaljka noseća 95 mm? za lanac | kom | 18.10.2016
15620070 | Stezaljka priključna ravna | kom | 18.10.2016
15620071 | Izolaciona pregradna ploča 10 kV | kom | 18.10.2016
15620072 | Stezaljka priključna ravna | kom | 18.10.2016
15620073 | Noseća stez F-250 | kom | 18.10.2016
15620074 | Dvostr.zat.stez-F250 | kom | 18.10.2016
15620075 | Zatezna pištolj klema Cu 35 | kom | 18.10.2016
15620076 | Pištolj klema Cu 50 | kom | 18.10.2016
15620077 | T priključna stezaljka A11.22.30 | kom | 18.10.2016
15620078 | 45 priključna stezaljka TK2.22.30 | kom | 18.10.2016
15620079 | Ravna priključna stezaljka TK0.22.30 | kom | 18.10.2016
15620080 | Priključna stezaljka TK4.0.22.100 | kom | 18.10.2016
15620081 | Strujna stezaljka B00.22.22 | kom | 18.10.2016
15620082 | 90 priključna stezaljka B3.10.30. | kom | 18.10.2016
15620083 | Priključna stezaljka B4.30.50. | kom | 18.10.2016
15620084 | Priključna stezaljka 45? CK 222.30 | kom | 18.10.2016
15620085 | Priključna stezaljka O CKO 22.30 | kom | 18.10.2016
15620086 | Stezaljka RSN 6-16 | kom | 18.10.2016
15620087 | Stezaljka RSN 16-25 | kom | 18.10.2016
15620088 | nastavak otcepni 35/12 | kom | 18.10.2016
15620089 | Priključna stezaljka 45? za vezu AlFe uže 240/40 na Cu bolcni ? 30/24 | kom | 18.10.2016
15620090 | Priključna stezaljka 0? za vezu AlFe uže 240/40 na Al šparing ? 100 | kom | 18.10.2016
15620091 | Al-Cu kombinovana stezaljka 45? za vezu AlFe 95/15 na Cu svornjak ? 30 | kom | 18.10.2016
15620092 | Zatezna stezaljka za ALFe uže r 9-15 mm /95mm2/ (pištolj) | kom | 18.10.2016
15620093 | Zastavica ?13 | kom | 18.10.2016
15620094 | Zastavica ?17,5 | kom | 18.10.2016
15620095 | Zastavica ?21,5 | kom | 18.10.2016
15620096 | Nosač zastavice | kom | 18.10.2016
15620097 | Dvostruki odstojnik-oko(odstojnik za k-3) | kom | 18.10.2016
15620098 | Dvostruki odstojnik-viljuška-oko | kom | 18.10.2016
15620099 | Gnezdo - karika 70x45x14 | kom | 18.10.2016
15620100 | Gnezdo-oko 67x14 ?13 | kom | 18.10.2016
15620101 | Gnezdo-oko 75x14 ?17,5 | kom | 18.10.2016
15620102 | Gnezdo-oko 80x18 ?17,5 | kom | 18.10.2016
15620103 | Gnezdo - viljuškom 67x?13x15 | kom | 18.10.2016
15620104 | Gnezdo - viljuškom 100x?23,5x24 | kom | 18.10.2016
15620105 | Gnezdo sa očkom ?-16 | kom | 18.10.2016
15620106 | Oko sa batićem ?13 60 | kom | 18.10.2016
15620107 | Oko sa batićem ?21,5 75 | kom | 18.10.2016
15620108 | Oko sa batićem ?23,5 85 | kom | 18.10.2016
15620109 | Oko sa batićem 90? ?17,5 112 | kom | 18.10.2016
15620110 | Oko-oko ? 13x75 | kom | 18.10.2016
15620111 | Oko-oko 90? ? 13x75 | kom | 18.10.2016
15620112 | Donji zaštitni rog | kom | 18.10.2016
15620113 | Gornji zaštitni rog | kom | 18.10.2016
15620114 | Viljuška - oko 20x95 ?17,5 | kom | 18.10.2016
15620115 | Viljuška - oko 90? 15x75 ?13 | kom | 18.10.2016
15620116 | Viljuška - oko 90? 20x95 ?17,5 | kom | 18.10.2016
15620117 | Viljuška - viljuška 90? ? 12x15x75 | kom | 18.10.2016
15620118 | Viljuška - viljuška 90? ? 16x24x90 | kom | 18.10.2016
15620119 | Viljuška -viljuška ravna ? 12x15x75 | kom | 18.10.2016
15620120 | Viljuška sa batićem ? 12x15x60 | kom | 18.10.2016
15620121 | Viljuška sa batićem ? 16x20x71 | kom | 18.10.2016
15620122 | Viljuška sa batićem ? 20x24x75 | kom | 18.10.2016
15620123 | Viljuška sa batićem ravna ? 12x15x100 | kom | 18.10.2016
15620124 | Karika 70x30 | kom | 18.10.2016
15620125 | Karika sa batićem ? 22x48 | kom | 18.10.2016
15620126 | Karika sa batićem 22x45x71 | kom | 18.10.2016
15620127 | Karika sa batićem 30x60x100 | kom | 18.10.2016
15620128 | Karika sa batićem 30x60x134 | kom | 18.10.2016
15620129 | Škopac ravni 10x20x40 | kom | 18.10.2016
15620130 | Škopac ravni 20x38x76 | kom | 18.10.2016
15620131 | Škopac ravni 22x44x78 | kom | 18.10.2016
15620132 | Škopac 90? 24x90x20 | kom | 18.10.2016
15620133 | "U" stremen 96 M14 | kom | 18.10.2016
15620134 | "U" stremen 150 M24 | kom | 18.10.2016
15620135 | "U" stremen 184 M16 | kom | 18.10.2016
15620136 | "U" stremen 250 M24 | kom | 18.10.2016
15620137 | Produžnik za 35 kW | kom | 18.10.2016
15620138 | Produžnik 90° za zatezni silikonski izolator 12kV | kom | 18.10.2016
15620139 | Noseća stezaljka za zaštitno uže | kom | 18.10.2016
15620140 | Noseća stezaljka za zaštitno uže 50 mm? | kom | 18.10.2016
15620141 | Noseće sedlo za noseću stezaljku | kom | 18.10.2016
15620142 | Svornjak za KGTu-10 | kom | 18.10.2016
15620143 | U stremen 351675 | kom | 18.10.2016
15620144 | OVESNA OPREMA TUCAK DVOSTRUKI 16 M | kom | 7.12.2016.
15620145 | OVJ. OPR. ZAT. DVOS. LANAC 110-160 | kom | 7.12.2016.
15620146 | OVJ. OPR. ZAT. DV. ZAT. STEZ. 16-19?10 | V | 7.12.2016.
15620147 | VILICE VI | kom | 7.12.2016.
15620148 | [ZOLATORI OTPADNI RAZNI (KERAMICKI,SILI | kg | 7.12.2016.
15620149 | OVJESNA OPREMA?NOSECE VESANJE CE?35 | kom | 7.12.2016.
15620150 | PRIKLJUCNA STEZALJKA BOO 10.10 | kom | 7.12.2016.
15620151 | ZATEZNA STEZALJKA CIZMA ZA UZE AL?CE | kom | 7.12.2016.
15620152 | VILJUSKA?OKO DUZA | kom | 7.12.2016.
15620153 | KARIKA 2123 | KOM. | 7.12.2016.
15620154 | STREMEN ZATEZNI U | KOM. | 7.12.2016.
15620155 | VIJAK ZA "ELDS" 102/12-60 | KOM. | 7.12.2016.
15620156 | VIJAK ZA "ELOS" | KOM. | 7.12.2016.
15620157 | VILICA 222310 | KOM. | 7.12.2016.
15620158 | VILICA SA O^KOM 2208 | KOM. | 7.12.2016.
15620159 | TUČAK - TUČAK FI 16 | KOM. | 7.12.2016.
15620160 | ZASTAVICA 20 07 05 | KOM. | 7.12.2016.
15620161 | NOSA^ FB-1-30.127 | KOM. | 7.12.2016.
15620162 | ZDELICA 2403 | KOM. | 7.12.2016.
16 | NOSAČI
161 | KROVNI
16100001 | OBUJMICA METALNA ZA KROVNI NOSAČ | KOM | 18.10.2016
16100002 | KAPA LIMENA ZA CEVI 2-3 COLA | KOM | 18.10.2016
16100003 | NOSAČ KATHREIN 611401 | KOM | 18.10.2016
16100004 | LIMENI CREP ZA KROVNI NOSAČ 2" | KOM | 18.10.2016
16100005 | GUMENI CREP ZA KROVNI NOSAČ | KOM | 18.10.2016
16100006 | KAPA FUTURIT ZA KROVNI NOSAČ | KOM | 18.10.2016
16100007 | ŠELNA ZA KROVNI NOSAČ | KOM | 18.10.2016
16100008 | PSK-13/300-400-Z prolazni krajnji krovni nosač | kom | 18.10.2016
16100009 | PSK-14/150 krajnji zidni nosač | kom | 18.10.2016
16100010 | PSK-16A zaštitni krovni lim prolazni | kom | 18.10.2016
16100011 | PSK-16B lim zaštitni krovni uvodni | kom | 18.10.2016
16100012 | Šraf za krovni lim | kom | 18.10.2016
16100013 | STEZALJKA ZA NOSEĆE PRIHVETANJE SIP | KOM. | 7.12.2016.
16100014 | NEPOS 4125 STEP 50-95 | KOM. | 7.12.2016.
17 | ODVODNICI PRENAPONA
171 | 0,4 Kv
17100001 | ODVODNIK PRENAPONA PO 2,5KA-0,5KV | KOM | 18.10.2016
17100002 | ODVODNIK PRENAPONA 0.4 KV 5 KA | KOM | 18.10.2016
17100003 | ODVODNIK PRENAPONA ASA-A-500-10A | KOM | 18.10.2016
17100004 | Katodni odvodnik prenapona 0.5kV 15kA "MOSIPO" 1kV | kom | 18.10.2016
17100005 | Katodni odvodnik prenapona Uc=275V . Isn=15k? Imax=30kA "ETI" 1kV | kom | 18.10.2016
17100006 | Katodni odvodnik prenapona 2CTB803953R1800 OVR T2 3N 70-440S P TS 3P+N ?25 kA 1 kV | kom | 18.10.2016
17100007 | Odvodnik prenapona 0,5 kV 10 kA | kom | 18.10.2016
17100008 | ODVODNIK PRENAPONA 3EG5 33,6KV 10KA | kom | 7.12.2016.
17100009 | KOAKSIJALNI ODVODNIK PRENAPONA | KOM. | 7.12.2016.
172 | 10 Kv
17200001 | ODVODNIK PRENAPONA 12KV 5KA | KOM | 18.10.2016
17200002 | ODVODNIK PRENAPONA 10,5KV 10KA | KOM | 18.10.2016
17200003 | ODVODNIK PRENAPONA 12KV 10KA | KOM | 18.10.2016
17200004 | Odvodnik prenapona OPN 12kV 10kA (metal oksidni) 10kV | kom | 18.10.2016
17200005 | Odvodniki prenapona Zno u keramičkom kućištu Uc=12 Kv, In=10ka | kom | 18.10.2016
17200006 | ODVODNIK PRENAPONA 15KV TIP MVVK 11 | kom | 7.12.2016.
17200007 | ODVODNIK VENTILSKI VOP-5-01 12kV | KOM. | 7.12.2016.
173 | 20Kv
17300001 | ODVODNIK PRENAPONA 21KV 5KA | KOM | 18.10.2016
17300002 | ODVODNIK PRENAPONA 24KV 5KA | KOM | 18.10.2016
17300003 | ODVODNIK PRENAPONA 21KV 10KA | KOM | 18.10.2016
17300004 | ODVODNIK PRENAPONA 24KV 10KA | KOM | 18.10.2016
17300005 | ODVODNIK PRENAPONA KAT.I VENTIL.VOP?5 | kom | 7.12.2016.
17300006 | ODVODNIK VOP?25.5 KV | kom | 7.12.2016.
174 | 35 Kv
17400001 | ODVODNIK PRENAPONA 36KV 10KA | KOM | 18.10.2016
17400002 | ODVODNIK VENTILSKI VOP-5DA 37,5kV | KOM | 18.10.2016
17400003 | ODVODNIK VENTILSKI VOP-GEA 37,5kV | KOM | 18.10.2016
17400004 | ODVODNIK VENTILSKI SVPO-10 37,5kV | KOM | 18.10.2016
17400005 | ODVODNIK PRENAPONA SBK III | KOM | 18.10.2016
17400006 | VARNIČARI ZA MTK SPREŽNE TRANSFORMATORE | KOM | 18.10.2016
17400007 | 2SS 15 NUC36kV UR45kV 10kA katodni odvodnik prenapona silikonski 35kV | kom | 18.10.2016
17400008 | Odvodnik prenapona OPN 36kV 10kA (metal oksidni) 35kV | kom | 18.10.2016
17400009 | Brojač pražnjenja za odvodnike prenapona | kom | 18.10.2016
17400010 | Metalooksidni odvodnik prenapona OPN 36kV,10kA | kom | 18.10.2016
17400011 | Odvodniki prenapona Zno u keramičkom kućištu Uc=38 Kv, In=10ka | kom | 18.10.2016
17400012 | ODVODNIK VENTILSKI VOP-5DA 37,5kV | KOM. | 7.12.2016.
17400013 | ODVODNIK VENTILSKI VOP-GEA 37,5kV | KOM. | 7.12.2016.
17400014 | ODVODNIK VENTILSKI SVPO-10 37,5kV | KOM. | 7.12.2016.
17400015 | METALNI ODVODNIK PRENAPONA MWL-84 | KOM. | 7.12.2016.
17400016 | ODVODNIK PRENAPONA SBK III | KOM. | 7.12.2016.
175 | 110 Kv
17500001 | ODVODNIK PRENAPONA SPM TIP-3EL2-102-2PJ31-4DA1 | KOM | 18.10.2016
17500002 | ODVODNIK PRENAPONA IZNAD 55,5KV | KOM | 18.10.2016
17500003 | ODVODNIK PRENAPONA MWL 84 | KOM | 18.10.2016
17500004 | ODVODNIK PRENAPONA 110KV SVPO 6EA | KOM | 18.10.2016
17500005 | ODVODNIK PRENAPONA 110KV TIP 3EP4-60 2/LD2 | KOM | 18.10.2016
17500006 | ODVODNIK PRENAPONA 3EP2-108-2LD3 | KOM | 18.10.2016
17500007 | ODVODNIK PRENAPONA ZA 110KV CINK-OKSID | KOM | 18.10.2016
17500008 | ODVODNIK PRENAPONA HML? 110 | kom | 7.12.2016.
176 | MREŽNI ODVAJAČI
17600001 | NN MREŽNI RASTAVNI UREDJAJ | KOM | 18.10.2016
17600002 | MREŽNI ODVAJA^ ZA KAO-12 | KOM. | 7.12.2016.
177 | BROJAČI PRAŽNJENJA
17700001 | BROJAČ PRORADE VOP | KOM | 18.10.2016
18 | KABLOVI
181 | 0,4 kV
18100001 | KABL 1kV PP-00 1X16 | MET. | 7.12.2016.
18100002 | KABL 1kV PP-00 4X16 | MET. | 7.12.2016.
18100003 | KABL 1kV PP-00 4X16-OŠTEĆENO | MET. | 7.12.2016.
18100004 | KABL 1kV PP-00 4X95 | MET. | 7.12.2016.
18100005 | KABL 1KV PP-00 CU 5X4 | MET. | 7.12.2016.
18100006 | KABL 1kV PP-00 5X6 | MET. | 7.12.2016.
18100007 | KABL 1kV PP-00 5X10 | MET. | 7.12.2016.
18100008 | KABL 1kV PP00 5x16 | KOM. | 7.12.2016.
18100009 | KABL 1kV PP-00/AS 3X150+70 | MET. | 7.12.2016.
18100010 | KABL 1kV PP-00/AS 4X95 | MET. | 7.12.2016.
18100011 | KABAL 1KV XP00-AS 3X150+70 | MET. | 7.12.2016.
18100012 | KABAL 1KV XP00-AS 3X150+70-OŠTEĆENO | MET. | 7.12.2016.
18100013 | KABL 1kV PP-00 3X1,5 | MET. | 7.12.2016.
18100014 | KABL 1kV PP-00 2X2,5 | MET. | 7.12.2016.
18100015 | KABL 1kV PP-00/A 3X35 | MET. | 7.12.2016.
18100016 | KABL 1kV PP-00 Cu 3X95+50 | MET. | 7.12.2016.
18100017 | KABL 1kV PP-00 1X95 | MET. | 7.12.2016.
18100018 | KABL 1kV PP-00 1X150-OŠTEĆENO | MET. | 7.12.2016.
18100019 | KABL 1kV PP-00 1X25 | MET. | 7.12.2016.
18100020 | KABL 1kV PP-00/A 3X25A | MET. | 7.12.2016.
18100021 | KABL 1kV PP-00 2X6 | MET. | 7.12.2016.
18100022 | KABAL PPOO-CU-3X25 | MET. | 7.12.2016.
18100023 | ENERG. KABL PP00 3X95 | MET. | 7.12.2016.
18100024 | KABL 1kV XP-00-A 4X50 | MET. | 7.12.2016.
1811 | ENERGETSKI
18110001 | PROVODNIK INSTALACIONI PP 2X1,5 MM2 | M | 18.10.2016
18110002 | KABEL PP00 1X25 MM2 | M | 18.10.2016
18110003 | KABEL PP00 1X35 MM2 | M | 18.10.2016
18110004 | KABEL PP00 1X50 MM2 | M | 18.10.2016
18110005 | KABEL PPOO 1X95 MM2 | M | 18.10.2016
18110006 | KABEL PP00 1X120 MM2 | M | 18.10.2016
18110007 | KABEL PP00 1X150 | M | 18.10.2016
18110008 | PROVODNIK PP 3X1,5 MM2 | M | 18.10.2016
18110009 | PROVODNIK INSTALACIONI PP 3X2,5 MM2 | M | 18.10.2016
18110010 | KABEL PP00 2X1,5 MM2 | M | 18.10.2016
18110011 | KABEL PP00 2X2,5 MM2 | M | 18.10.2016
18110012 | PROVODNIK INSTALACIONI PP 4X2,5 MM2 | M | 18.10.2016
18110013 | KABEL PP00 2X25 MM2 | M | 18.10.2016
18110014 | PROVODNIK INSTALACIONI PP 4X4 MM2 | M | 18.10.2016
18110015 | PROVODNIK INSTALACIONI PP 4X6 MM2 | M | 18.10.2016
18110016 | KABEL PP00 3X1,5 MM2 | M | 18.10.2016
18110017 | KABEL PP00 3X2,5 MM2 | M | 18.10.2016
18110018 | PROVODNIK INSTALACIONI PP 5X1,5 MM2 | M | 18.10.2016
18110019 | PROVODNIK INSTALACIONI PP 5X2,5 MM2 | M | 18.10.2016
18110020 | PROVODNIK SO PGA-4 | M | 18.10.2016
18110021 | PROVODNIK INSTALACIONI PP/R 2X1,5 MM2 | M | 18.10.2016
18110022 | PROVODNIK INSTALACIONI PP/R 3X2,5 MM2 | M | 18.10.2016
18110023 | KABEL GUMENI NFK EPN 50-Y 12X1.5MM2 | M | 18.10.2016
18110024 | KABEL GUMENI GN 50-Y 4X25 MM2 | M | 18.10.2016
18110025 | KABEL GUMENI GN 4X50 MM2 | M | 18.10.2016
18110026 | KABEL PP00 4X1,5 MM2 | M | 18.10.2016
18110027 | KABEL GUMENI GN 4X95 MM2 | M | 18.10.2016
18110028 | PROVODNIK PP-Y 5X1,5 | KOM | 18.10.2016
18110029 | KABEL PP00 4X6 MM2 | M | 18.10.2016
18110030 | PROVODNIK PP/J 3X2,5 | KOM | 18.10.2016
18110031 | KABEL GUMIRANI 3X2.5 MM | M | 18.10.2016
18110032 | KABEL PP00 4X10 MM2 | M | 18.10.2016
18110033 | KABEL GUMIRANI 5X2.5 MM | M | 18.10.2016
18110034 | KABEL PP00 4X16 MM2 | M | 18.10.2016
18110035 | KABEL GUMENI GN 50-Y 5X4 MM2 | M | 18.10.2016
18110036 | KABEL PP00 4X25 MM2 | M | 18.10.2016
18110037 | KABEL PP00 4X35 MM2 | M | 18.10.2016
18110038 | KABEL PP00 S 4X50 MM2 | M | 18.10.2016
18110039 | KABEL PP00 S 4X70 MM2 | M | 18.10.2016
18110040 | KABEL N2XH-J 4X120 MM2 | M | 18.10.2016
18110041 | KABEL PP00 S 4X95 MM2 | M | 18.10.2016
18110042 | KABEL N2XH-J 4X150 MM2 | M | 18.10.2016
18110043 | KABEL PP00 S 4X120 MM2 | M | 18.10.2016
18110044 | KABEL N2XH-J 4X95 MM2 | M | 18.10.2016
18110045 | KABEL PP00 S 4X150 MM2 | M | 18.10.2016
18110046 | KABEL PP00 4X70 | M | 18.10.2016
18110047 | KABEL PP00-Y 3X1,5 | M | 18.10.2016
18110048 | KABEL PP00 5X2,5MM2 | M | 18.10.2016
18110049 | KABEL NEZAPALJIVI NHXHX-OFE180/E90 4X6 MM2 | M | 18.10.2016
18110050 | KABEL PP00 5X10MM2 | M | 18.10.2016
18110051 | KABEL PP00 5X16MM2 | M | 18.10.2016
18110052 | PROVODNIK IZOLOVANI PP/LY 5X2,5MMI | M | 18.10.2016
18110053 | KABEL PP00 10X1,5 MM2 | M | 18.10.2016
18110054 | KABEL PP00 10X2,5 MM2 | M | 18.10.2016
18110055 | KABEL PP00 12X2,5 MM2 | M | 18.10.2016
18110056 | KABEL PP00 14X2,5 MM2 | M | 18.10.2016
18110057 | KABEL PP00 24X2,5MM2 | M | 18.10.2016
18110058 | KABEL NEZAPALJIVI NHXHX-0 FE 180 4X95MM2 | KOM | 18.10.2016
18110059 | KABEL NEZAPALJIVI NHXHX-0 FE 180 4X120 MM2 | KOM | 18.10.2016
18110060 | PROVODNIK GG/J 3X2,5 | KOM | 18.10.2016
18110061 | KABEL PP00-Y 3X2,5 | M | 18.10.2016
18110062 | KABEL PP00-Y 5X2,5 | M | 18.10.2016
18110063 | KABEL PP00-Y 4X70 | M | 18.10.2016
18110064 | KABEL PP00-Y 4X120 | M | 18.10.2016
18110065 | KABEL PP40 3X2,5 | M | 18.10.2016
18110066 | KABEL PP41 S 3X95 MM2 | M | 18.10.2016
18110067 | KABEL PP41 S 4X95 MM2 | M | 18.10.2016
18110068 | KABEL PP44 3X2,5MM2 | M | 18.10.2016
18110069 | KABEL PP44 14X2,5 MM2 | M | 18.10.2016
18110070 | KABEL PP/L 2X1,5MM | M | 18.10.2016
18110071 | KABEL PP/O 4X6 MM2 | M | 18.10.2016
18110072 | KABEL PP00/O CU 4X10 MM2 | M | 18.10.2016
18110073 | KABEL PP00/O CU 4X6 MM2 | M | 18.10.2016
18110074 | KABEL PP00/A 1X25 MM2 | M | 18.10.2016
18110075 | KABEL PP00/A 1X35 MM2 | M | 18.10.2016
18110076 | KABEL PP00/A 1X50 MM2 | M | 18.10.2016
18110077 | KABEL PP00/A 2X25 MM2 | M | 18.10.2016
18110078 | KABEL PP00/A 2X35 MM2 | M | 18.10.2016
18110079 | KABEL PP00/A 4X16 MM2 | M | 18.10.2016
18110080 | KABEL PP00/A 4X25 MM2 | M | 18.10.2016
18110081 | KABEL PP00/A 4X35 MM2 | M | 18.10.2016
18110082 | KABEL PP00/A S 4X50 MM2 | M | 18.10.2016
18110083 | KABEL PP00/A S 4X70 MM2 | M | 18.10.2016
18110084 | KABEL PP00/A S 4X95 MM2 | M | 18.10.2016
18110085 | KABEL PP00/A S 4X120 MM2 | M | 18.10.2016
18110086 | KABEL PP00/A S 4X150 MM2 | M | 18.10.2016
18110087 | KABEL PP00/A S 4X185MM2 | M | 18.10.2016
18110088 | KABEL PPOO/A S 4X150-2,5 MM2 | M | 18.10.2016
18110089 | KABEL PP41/A S 4X120 MM2 | M | 18.10.2016
18110090 | Kabl NHXCHFE 180/E 90 4x95 (teško gorivi) 1kV | m | 18.10.2016
18110091 | Kabl PP00 1x240 1kV | m | 18.10.2016
18110092 | Kabl PP00 4x95 1kV | m | 18.10.2016
18110093 | Kabl PP40 16x2.5/6 1kV | m | 18.10.2016
18110094 | Kabl PP40 8x2.5/2.5 1kV | m | 18.10.2016
18110095 | Kabl PP41 4x2.5 1kV | m | 18.10.2016
18110096 | Kabl PP41 4x4 1kV | m | 18.10.2016
18110097 | Kabl PP00 4x4mm2 1kV | m | 18.10.2016
18110098 | Kabl IPO 13-A 3x120 1kV | m | 18.10.2016
18110099 | Kabl PP00-A 4x120 1kV | m | 18.10.2016
18110100 | Kabl PP00-A 4x150 1kV | m | 18.10.2016
18110101 | Kabl PP00-A 4x185 1kV | m | 18.10.2016
18110102 | Kabl PP00-A 4x50 1kV | m | 18.10.2016
18110103 | Kabl PP00-A 4x70 1kV | m | 18.10.2016
18110104 | Kabl PP00-A 4x95 1kV | m | 18.10.2016
18110105 | Kabl PP00-A 1x70 1kV | m | 18.10.2016
18110106 | Kabal PP00-Al 3x95+50 1kV | m | 18.10.2016
18110107 | Kabl PP00 - A 1x150 1kV | m | 18.10.2016
18110108 | PP/L 2x0.75 mm2 1kV | m | 18.10.2016
18110109 | PP-Y 3x2.5 mm2 1kV | m | 18.10.2016
18110110 | PP-Y 5x2.5 mm2 1kV | m | 18.10.2016
18110111 | PP/Y 2 X 1,5 mm2 1kV | m | 18.10.2016
18110112 | PP-Y 3x1,5 1kV | m | 18.10.2016
18110113 | PP-Y 3x2,5 1kV | m | 18.10.2016
18110114 | PP-Y 5x2,5 1kV | m | 18.10.2016
18110115 | PP-Y 4x6 mm2 1kV | m | 18.10.2016
18110116 | Kabl 1x300mm2, (upotrebljavan) | m | 18.10.2016
18110117 | Kabl PP OOA 4x150mm2, (upotrebljavan) | m | 18.10.2016
18110118 | Slep kabli GN SOY 4x120 | kom | 18.10.2016
18110119 | XLP 1x150 | m | 18.10.2016
18110120 | PP00 1x4 | m | 18.10.2016
18110121 | PP00 1x10 | m | 18.10.2016
18110122 | PP00 1x16 | m | 18.10.2016
18110123 | PP00 1x25 | m | 18.10.2016
18110124 | PP00 1x35 | m | 18.10.2016
18110125 | PP00 1x50 | m | 18.10.2016
18110126 | PP00 1x95 | m | 18.10.2016
18110127 | PP00 1x150 | m | 18.10.2016
18110128 | PP00 1x185 | m | 18.10.2016
18110129 | PP00 1x240 | m | 18.10.2016
18110130 | PP00 2x1,5 | m | 18.10.2016
18110131 | PP00 2x2,5 | m | 18.10.2016
18110132 | PP00 2x6 | m | 18.10.2016
18110133 | Kabl PP00 3x1,5 mm2 | m | 18.10.2016
18110134 | Kabl PP00 3x2,5 mm2 | m | 18.10.2016
18110135 | PP00 3x6 | m | 18.10.2016
18110136 | PP00 3x50 | m | 18.10.2016
18110137 | PP00 3x150 | m | 18.10.2016
18110138 | PP00 4x1,5 | m | 18.10.2016
18110139 | PP00 4x2,5 | m | 18.10.2016
18110140 | PP00 4x4 | m | 18.10.2016
18110141 | PP00 4x6 | m | 18.10.2016
18110142 | PP00 4x10 | m | 18.10.2016
18110143 | PP00 4x16 | m | 18.10.2016
18110144 | PP00 4x25 | m | 18.10.2016
18110145 | PP00 4x35 | m | 18.10.2016
18110146 | PP00 4x50 | m | 18.10.2016
18110147 | PP00 4x70 | m | 18.10.2016
18110148 | PP00 4x95 | m | 18.10.2016
18110149 | PP00 4x120 | m | 18.10.2016
18110150 | PP00 4x150 | m | 18.10.2016
18110151 | PP00 4x240 | m | 18.10.2016
18110152 | PP00 5x1,5 | m | 18.10.2016
18110153 | PP00 5x2,5 | m | 18.10.2016
18110154 | PP00 5x4 | m | 18.10.2016
18110155 | PP00 5x6 | m | 18.10.2016
18110156 | PP00 5x16 | m | 18.10.2016
18110157 | PP00 7x1,5 | m | 18.10.2016
18110158 | PP00 7x2,5 | m | 18.10.2016
18110159 | PP00 8x1,5 | m | 18.10.2016
18110160 | PP00 8x2,5 | m | 18.10.2016
18110161 | PP00 10x1,5 | m | 18.10.2016
18110162 | PP00 14x1,5 | m | 18.10.2016
18110163 | PP00 14x2,5 | m | 18.10.2016
18110164 | PP00 16x1,5 | m | 18.10.2016
18110165 | PP00 16x2,5 | m | 18.10.2016
18110166 | PP00 19x1,5 | m | 18.10.2016
18110167 | PP00 21x1,5 | m | 18.10.2016
18110168 | PP00 21x2,5 | m | 18.10.2016
18110169 | PP40 3x2,5 | m | 18.10.2016
18110170 | PP41 4x16 | m | 18.10.2016
18110171 | PP41 4x25 | m | 18.10.2016
18110172 | PP41 4x150 | m | 18.10.2016
18110173 | PP41 5x2,5 | m | 18.10.2016
18110174 | PP41 2x2,5 | m | 18.10.2016
18110175 | Kabli NSL FF-50 | m | 18.10.2016
18110176 | PP40 4X4 | m | 18.10.2016
18110177 | Samonoseći Cu kabl PP00/0 4x10 mm? | m | 18.10.2016
18110178 | PP00 4x6 upotrbljavan | m | 18.10.2016
18110179 | PP00 4x25 (upotrebljavan) | m | 18.10.2016
18110180 | PP00-A 1x95 | m | 18.10.2016
18110181 | PP00-A 1x150 | m | 18.10.2016
18110182 | PP00-A 1x240 | m | 18.10.2016
18110183 | PP00-A 3x35 | m | 18.10.2016
18110184 | PP00-A 3x150/70 | m | 18.10.2016
18110185 | PP00-A 4x240 | m | 18.10.2016
18110186 | PP41-A 4x150 | m | 18.10.2016
18110187 | PP41-A 4x240 | m | 18.10.2016
18110188 | Kabal energetski PP00 12X2.5 |  | 18.10.2016
18110189 | Stari kabli pp 41-3x95 mm | m | 18.10.2016
18110190 | PP00-A 4X150 (sa završnicom) | kom | 18.10.2016
18110191 | KABL EN. 1KV PP 00-A 4X10 MM2 | m | 7.12.2016.
18110192 | KABL PP/L 3X2.5 MM2 | m | 7.12.2016.
18110193 | KABL TIP1 | kom | 7.12.2016.
1812 | TELEFONSKI
18120001 | KABEL VFX1-BMBM 1.5M | KOM | 18.10.2016
18120002 | KABEL VFX1-NMBM 1.5M | KOM | 18.10.2016
18120003 | KABEL ANTENSKI ZA PRELAZE C2FCP | M | 18.10.2016
18120004 | KABEL TELEFONSKI PGA 4 | M | 18.10.2016
18120005 | KABEL TELEFONSKI TK 33 AP 1X4X0,8 MM2 | M | 18.10.2016
18120006 | KABEL UTP 1M | M | 18.10.2016
18120007 | KABEL UTP | M | 18.10.2016
18120008 | KABEL OPTIČKI RS232 | KOM | 18.10.2016
18120009 | KABEL KONTROLNI CC/TEL-01-012 | M | 18.10.2016
18120010 | KABL ZA NAPAJANJE RADIO STANICA | KOM | 18.10.2016
18120011 | KABEL TELEFONSKI 6-ŽILNI SPIRALNI | KOM | 18.10.2016
18120012 | KABEL TELEFONSKI SPIRALNI 3M | KOM | 18.10.2016
18120013 | Telefonski kabl LiYCY 12x0.14 mm2 | m | 18.10.2016
18120014 | Produžni kabli za telefon 3 m | kom | 18.10.2016
18120015 | Produžni kabli za telefon 5 m | kom | 18.10.2016
18120016 | J-Y (ST)Y 20x2X0.8 kabl signalni višežilni | m | 18.10.2016
18120017 | Prespojni kabl FTP RJ-45 1m | kom | 18.10.2016
18120018 | Prespojni kabl multimodni LC-LC 2m | kom | 18.10.2016
18120019 | Prespojni kabl multimodni SC-LC 2m | kom | 18.10.2016
18120020 | Prespojni kabl multimodni SC-SC 2m | kom | 18.10.2016
18120021 | Prespojni kabl multimodni ST-LC 2m | kom | 18.10.2016
18120022 | Prespojni kabl monomodni SC/UPS-E2000/APC 2m | kom | 18.10.2016
18120023 | Prespojni kabl monomodni E2000/APC-E2000/APC 2m | kom | 18.10.2016
18120024 | Prespojni kabl monomodni SC-SC 9/125 APC 2m | kom | 18.10.2016
18120025 | Prespojni duplex optički patch cord multimodesa LC-LC 40m | kom | 18.10.2016
18120026 | Prespojni duplex optički patch cord multimodesa LC-LC 20m | kom | 18.10.2016
18120027 | Optički kabl ADSS OFC-12G652D+12G655-ADSS-6kN-AT ZTT | m | 18.10.2016
18120028 | Optička spojnica za uvod jednog optičkog kabla Hellermann | kom | 18.10.2016
18120029 | TI20 2x0,5 mm? | m | 18.10.2016
18120030 | TM20 2x0,6 mm? | m | 18.10.2016
18120031 | TM 20 2x0,8 mm? | m | 18.10.2016
18120032 | Telekomunikacioni kabal (interface) 1MRB380084R0003 | kom | 18.10.2016
18120033 | TK-10 5x4x0,8 | m | 18.10.2016
18120034 | TK-10 10x4x0,8 | m | 18.10.2016
18120035 | TK-59-M 3x4x0,6 | m | 18.10.2016
18120036 | TK-33-U 1x2x0,6 | m | 18.10.2016
18120037 | TK-33-U 3x4x0,6 | m | 18.10.2016
18120038 | TK-33-U 20x4x0,6 | m | 18.10.2016
18120039 | Prespojnni kablovi - monomodni 9/125 SC-LC | kom | 18.10.2016
18120040 | Prespojni kablovi - monomodni 9/125 LC-LC 2m | kom | 18.10.2016
18120041 | Kabal telefonski TC-44 K 10X2X0.5 |  | 18.10.2016
18120042 | Kabal telefonski TC-44 K 20X2X0.5 |  | 18.10.2016
18120043 | Kabal TK 4x0.14 pljosnati |  | 18.10.2016
18120044 | Kabal za računare UTP office |  | 18.10.2016
18120045 | Kabal telefonski TK-33-U 3x4x0.6 |  | 18.10.2016
18120046 | Kabal telefonski LIYCY 20X2X0.34 |  | 18.10.2016
18120047 | OPTICKI KABAL LC/LC DUZINE 5M | kom | 7.12.2016.
1813 | SIGNALNI
18130001 | KABEL 26 ŽILNI ZA POVEZIVANJE R.S. I KONZOLE | M | 18.10.2016
18130002 | KABEL UTP CAT.6 | M | 18.10.2016
18130003 | KABEL SIGNALNI IY (ST) Y 2X2X0,6 MM2 | M | 18.10.2016
18130004 | KABEL SIGNALNI IYSTY 5X2X0,6 MM2 | M | 18.10.2016
18130005 | KABEL SIGNALNI IYSTY 14X2X0,8 MM2 | M | 18.10.2016
18130006 | Kabal signalni LIYCY 8x0.5 |  | 18.10.2016
18130007 | Telekomunikacioni kabal TK 4x0.08 |  | 18.10.2016
18130008 | Kabal signalni JY(ST)Y 5x2x0.8 |  | 18.10.2016
18130009 | KABL PP 47 24X1.5MM2 1KV | m | 7.12.2016.
18130010 | KABL PP 47 6X2.5 MM2 1KV | m | 7.12.2016.
18130011 | KABL PP47 2X2.5 MM2 1KV | m | 7.12.2016.
18130012 | KABL SIGNALNI PPOO-Y I PPOO/Z-Y 6X1,5 MM | m | 7.12.2016.
18130013 | KABL SIGNALNI PPOO-Y I PPOO/Z-Y 12X1,5 M | m | 7.12.2016.
18130014 | KABL SIGNALNI PPOO-Y I PP00/Z-Y 30X2,5 M | m | 7.12.2016.
18130015 | KABL SIGNALNI PPOO-Y I PP00/Z-Y 40X2,5 M | m | 7.12.2016.
1814 | KOAKSIJALNI
18140001 | KABEL ANTENSKI C2FCP | M | 18.10.2016
18140002 | KABEL ANTENSKI 7/8 LDF5-50 A | M | 18.10.2016
18140003 | Koaksijalni kabl antenski | m | 18.10.2016
18140004 | Koaksijalni kabl RG58-U | m | 18.10.2016
18140005 | Koaksijalni kabl RG213-U | m | 18.10.2016
18140006 | Koaksijalni kabl za antenu | m | 18.10.2016
182 | 10 kV
18200001 | KABL XHE49-A 1X240/25 10KV | KOM. | 7.12.2016.
18200002 | KABL 10KV XHE-48/0-A 3X(1X50/16)+50 | MET. | 7.12.2016.
18200003 | KABL 10KV XHE-48/0-A 3X(1X70/16)+50-OŠTEĆENO | MET. | 7.12.2016.
18200004 | KABL IPO13 3x150 10kV | KOM. | 7.12.2016.
18200005 | KABL NPO-13/Al 3X240 | MET. | 7.12.2016.
18200006 | KABL XHP-48 1X25/16 | MET. | 7.12.2016.
18200007 | KABL XHP48 1x95 10kV | MET. | 7.12.2016.
18200008 | KABL PHP 3X150 | MET. | 7.12.2016.
18200009 | KABL EPH-74 3X95 | MET. | 7.12.2016.
18200010 | KABL XHE-49A 1X185 | MET. | 7.12.2016.
18200011 | KABAL XHE-49-CU 1*400-10KV | MET. | 7.12.2016.
18200012 | KABL XHP-48 1X120 | MET. | 7.12.2016.
18200013 | KABL XHE 49-A-1X240-10KV | MET. | 7.12.2016.
1821 | SA PAPIRNOM IZOLACIJOM
18210001 | KABEL 10 KV IPO-13 3X95 MM2 | M | 18.10.2016
18210002 | Stari kabl IPO-13 | m | 18.10.2016
18210003 | IPO 13 4x6 (upotrebljavan) | m | 18.10.2016
18210004 | IPO 13 3x150 10 kV | m | 18.10.2016
18210005 | IPO-13 AS 3x150 10 kV | m | 18.10.2016
18210006 | IPZO-13 Cu 3x95 35 kV | m | 18.10.2016
18210007 | NPO 13 3x95 10 kV | m | 18.10.2016
18210008 | IPO 13 3x(1x150) 10 kV | m | 18.10.2016
18210009 | IPO 13 3X70 10 kV | m | 18.10.2016
18210010 | KABL ENERGETSKI NPO?13(NKBA)3X35 | m | 7.12.2016.
1822 | SA PLASTIČNOM IZOLACIJOM
18220001 | KABEL 10 KV NPO 13-AS 3X150 MM2 | M | 18.10.2016
18220002 | KABEL 10KV XHP 48-A 1X50 MM2 | M | 18.10.2016
18220003 | KABEL 10 KV XHP 48-A 1X70 MM2 | M | 18.10.2016
18220004 | KABEL 10KV XHP 48-A 1X150 MM2 | M | 18.10.2016
18220005 | KABEL 10KV XHP 48 1X35 MM2 | M | 18.10.2016
18220006 | KABEL 10KV XHP 48 1X50 MM2 | M | 18.10.2016
18220007 | KABEL 10KV XHP 48 3X50 MM2 | M | 18.10.2016
18220008 | KABEL 10KV XHP 48 3X95 MM2 | M | 18.10.2016
18220009 | KABEL 10KV XHP 48 3X150 MM2 | M | 18.10.2016
18220010 | KABEL 10KV XHP 81 -A 3X70 MM2 | M | 18.10.2016
18220011 | KABEL 10KV XHP 81 -A 3X95 MM2 | M | 18.10.2016
18220012 | KABEL 10KV XHP 81-A 3X150 MM2 | M | 18.10.2016
18220013 | KABEL 10KV XHP 48-A 3X150 MM2 | M | 18.10.2016
18220014 | KABEL 10KV PHP 48 3X95 MM2 | M | 18.10.2016
18220015 | KABEL 10KV PP41-A 3X95 MM2 | M | 18.10.2016
18220016 | KABEL 10KV XHE 49 1X50 MM2 | M | 18.10.2016
18220017 | KABEL 10 KV XHE-49 A 3 X150 MM2 | M | 18.10.2016
18220018 | KABEL 10KV XHE 49 1X150/25 MM2 | M | 18.10.2016
18220019 | KABEL 10KV XHP 48-A 3X70 MM2 | M | 18.10.2016
18220020 | KABEL 10KV XHP 48-A 3X95 MM2 | M | 18.10.2016
18220021 | KABEL 6/10KV XHE 49-A 1X150/16 MM2 | M | 18.10.2016
18220022 | KABEL 10 KV XHE49A 1X150 MM2 | M | 18.10.2016
18220023 | KABEL 10KV XHE49A 1X70MM2 | M | 18.10.2016
18220024 | Kabl XHE49 1x95/16 10kV | m | 18.10.2016
18220025 | Kabl XHP48 1x95/16 10kV | m | 18.10.2016
18220026 | Kabl XHP48 1x50/16 10kV | m | 18.10.2016
18220027 | Kabl XHE49-A 1x185/25 10kV | m | 18.10.2016
18220028 | Kabl XHE49-A 1x50/16 10kV | m | 18.10.2016
18220029 | Kabl XHE49-A 3x(1x185) 10kV | m | 18.10.2016
18220030 | Kabl XHE49-A 3x(1x185/25) 10kV | m | 18.10.2016
18220031 | Kabl XHP48-A 3x150/25 10kV | m | 18.10.2016
18220032 | Kabl XHP48-A 3x185 10kV | m | 18.10.2016
18220033 | Kabl XHP48-A 3x185/25 10kV | m | 18.10.2016
18220034 | Kabl XHP48-A 3x240 10kV | m | 18.10.2016
18220035 | Kabl XHP48-A 3x50/16 10kV | m | 18.10.2016
18220036 | kabl XHE49-A 3X(1X150/25) 10Kv | m | 18.10.2016
18220037 | Kabl XHP48-A 3x70/16 10kV | m | 18.10.2016
18220038 | Kabl XHE48-A - 1x50/16 mm2 6/10kV | m | 18.10.2016
18220039 | Stari xhp 48 A 1x95 mm | m | 18.10.2016
18220040 | XHE-49-A 1x 120 (upotrebljavan) 10kV | m | 18.10.2016
18220041 | XHP-48 1x70/16 6/10 kV | m | 18.10.2016
18220042 | XHP-48 1x95/16 6/10 kV | m | 18.10.2016
18220043 | XHP-48 1x120/16 6/10 kV | m | 18.10.2016
18220044 | XHP-48 1x150/25 6/10 kV | m | 18.10.2016
18220045 | XHP-48 1x185/25 6/10 kV | m | 18.10.2016
18220046 | XHP-48 3x70/16 | m | 18.10.2016
18220047 | XHP-48 3x120/16 | m | 18.10.2016
18220048 | XHE-49 1x185/25 6/10 kV | m | 18.10.2016
18220049 | XHE-49 3x 150/25 | m | 18.10.2016
18220050 | 1 XHP-48 1X120 16/20kV-10 kV | m | 18.10.2016
18220051 | XHP-48-A 1x 120/16 6/10 kV | m | 18.10.2016
18220052 | XHP-48-A 3x 35/16 | m | 18.10.2016
18220053 | XHP-48-A 3x 50/16 | m | 18.10.2016
18220054 | XHP-48-A 3x 95/16 | m | 18.10.2016
18220055 | XHP-48-A 3x 120/16 | m | 18.10.2016
18220056 | XHP-48-A 3x 185/25 | m | 18.10.2016
18220057 | XHP-48-A 3x 240/25 | m | 18.10.2016
18220058 | XHE-49-A 1x 50/16 6/10 kV | m | 18.10.2016
18220059 | XHE-49-A 1x 95/16 6/10 kV | m | 18.10.2016
18220060 | XHE-49-A 1x 185/25 6/10 kV | m | 18.10.2016
18220061 | XHE-49-A 1x 240/25 6/10 kV | m | 18.10.2016
18220062 | PHP-48 3x50 10 kV | m | 18.10.2016
18220063 | PHP-48A 3x70 10 kV | m | 18.10.2016
18220064 | PHP-48A 3x150 10 kV | m | 18.10.2016
18220065 | XHE 49-A 3x(1x185/25) | m | 18.10.2016
18220066 | XHE 49-A 3x(1x150) 10 KV | m | 18.10.2016
18220067 | XHE-49-A 3X(1X95) 10 kV | m | 18.10.2016
18220068 | XHE 49-A 4X(1X95) 10 kV | m | 18.10.2016
18220069 | XHE-49-A 3X(1X240) 10 kV | m | 18.10.2016
18220070 | PHP 48-A 3X95 mm?10 kV | m | 18.10.2016
18220071 | Kabal energetski XHE 49 1X240 |  | 18.10.2016
18220072 | Kabal energetski XHP 48-A 3X35 |  | 18.10.2016
18220073 | Kabal energetski XHP 48-A 1x35 |  | 18.10.2016
18220074 | Stari kabli xhp 48 A-1x150 mm | m | 18.10.2016
18220075 | Kabli PHP-48 3x95 komplet sa kabllovskom završnicom 10m (upotrebljavan) | kom | 18.10.2016
18220076 | XHE-49-A 1x 150 (upotrebljavan) 10kV | m | 18.10.2016
18220077 | KABL EN. 10KV XHP 48 1X50 MM2 | m | 7.12.2016.
18220078 | KABL EN. 10KV XHP 48 1X70 MM2 | m | 7.12.2016.
18220079 | KABL EN. 10KV XHP 48-A 1X240 MM2 | m | 7.12.2016.
18220080 | KABL NEOPLEN 16 ZA K.O. | m | 7.12.2016.
18220081 | KABL EN. 10KV XHP 84-A 3X150/25 MM2 | m | 7.12.2016.
18220082 | KABAL EN. 20 KV XHE 49-A 3X150 MM2 | m | 7.12.2016.
18220083 | KABL EN. 6/10KV XHE 49 1X240/25 MM2 | m | 7.12.2016.
183 | 20 kV
18300001 | KABAL GUMENI 20KV EPN78 3X150+3X25MM | m | 7.12.2016.
18300002 | KABAL GUMENI 20KV EPN78 3X95+3X25MM C | m | 7.12.2016.
18300003 | KABL XHP-48 3X50 16+50 20KV | MET. | 7.12.2016.
18300004 | KABL XHP-48/A 1X150-25 20KV | MET. | 7.12.2016.
18300005 | KABL XHP-48 1X70 20KV | MET. | 7.12.2016.
1831 | SA PAPIRNOM IZOLACIJOM
18310001 | KABEL 20KV IPZO-13A 3x95 MM2 | M | 18.10.2016
18310002 | KABL EN. 12/20KV IPZO 13-A 3X240 MM2 | m | 7.12.2016.
1832 | SA PLASTIČNOM IZOLACIJOM
18320001 | KABEL 20KV XHP 48 1X150/25 MM2 | M | 18.10.2016
18320002 | KABEL 20KV XHE 49 1X95/16 MM2 | M | 18.10.2016
18320003 | KABEL 20KV XHE 49 1X150 | M | 18.10.2016
18320004 | KABEL 20KV XHE 49 1X240/25 MM2 | M | 18.10.2016
18320005 | KABEL 20 KV XHE 49 1X95/16 MM2 | M | 18.10.2016
18320006 | KABEL 20KV XHP 48-A 1X150/25 MM2 | M | 18.10.2016
18320007 | KABEL 20 KV XHE 49-A 1X150/25 MM2 | M | 18.10.2016
18320008 | KABEL 20KV 1X185/25 MM2 | M | 18.10.2016
18320009 | KABEL 20 KV XHE 48 (ALUMINIJUMSKI) | M | 18.10.2016
18320010 | KABEL 20KV XHE 48/0-A 3X1X70/16+50 MM2 | M | 18.10.2016
18320011 | KABEL 20KV EP 48 1X95 | M | 18.10.2016
18320012 | XHP-48 1x70/16 12/20kV | m | 18.10.2016
18320013 | XHE-49 1x50/16 12/20kV | m | 18.10.2016
18320014 | XHE-49 1x70/16 12/20kV | m | 18.10.2016
18320015 | XHP-48-A 1x 70/16 12/20kV | m | 18.10.2016
18320016 | XHP-48-A 1x 120/16 12/20kV | m | 18.10.2016
18320017 | XHE-49-A 1x 50/16 12/20kV | m | 18.10.2016
18320018 | XHE-49-A 1x 70/16 12/20kV | m | 18.10.2016
18320019 | SKS 20KV XHE 48/0-A 3X(lX35)+50 MM2 | m | 7.12.2016.
184 | 35 kV
18400001 | KABAL GUMENI 35KV EPN78 3X95+3X25MM C | m | 7.12.2016.
18400002 | KABL NPH-A 35KV 1X240 | MET. | 7.12.2016.
18400003 | KABL XHE 49/A 35KV 1X240 | MET. | 7.12.2016.
1841 | SA PAPIRNOM IZOLACIJOM
18410001 | KABEL 35 KV IPZO-13 3X95MM2 | M | 18.10.2016
18410002 | KABEL NPZO13 3x95 35kV | M | 18.10.2016
18410003 | KABEL NPZO13A 3x150 35kV | M | 18.10.2016
18410004 | Kabal energetski IPZO-A 3X150 35 kV |  | 18.10.2016
18410005 | Stari Cu kabl | kg | 18.10.2016
18410006 | KABL EN.ULJNI 35KV IPZ013?A 3X240 MM2 | m | 7.12.2016.
1842 | SA PLASTIČNOM IZOLACIJOM
18420001 | KABEL 35KV XHE 49 1x95 MM2 | M | 18.10.2016
18420002 | KABEL 35 KV XHE 49-A 1X150/25 MM2 | M | 18.10.2016
18420003 | KABEL 35 KV XHE 49 1X95/16 MM2 | M | 18.10.2016
18420004 | KABEL 35KV XHE 49A 1X240MM2 | M | 18.10.2016
18420005 | KABEL 35kV XHP48A 1x150 | M | 18.10.2016
18420006 | KABEL 35kV XHE 49/A 1X185 | M | 18.10.2016
18420007 | KABL 35kV NPZO13 3x95 | M | 18.10.2016
18420008 | KABL 35kV NPZO13A 3x150 | M | 18.10.2016
18420009 | Kabl XHP48 1x120/16 35kV | m | 18.10.2016
18420010 | Kabl XHE49-A 1x150 35kV | m | 18.10.2016
18420011 | VODOVI | m | 18.10.2016
18420012 | Kabl XHP48-A 1x185/25 35kV | m | 18.10.2016
18420013 | Kabl XHE49-A 1x240/25 35kV | m | 18.10.2016
18420014 | XHP-48 1x120/16 20/35 kV | m | 18.10.2016
18420015 | XHP-48 1x150/25 20/35 kV | m | 18.10.2016
18420016 | XHP-48-A 1x 50/16 20/35 kV | m | 18.10.2016
18420017 | XHP-48-A 1x 95/16 20/35 kV | m | 18.10.2016
18420018 | XHP-48-A 1x 185/25 20/35 kV | m | 18.10.2016
18420019 | XHP-48-A 1x 240/25 20/35 kV | m | 18.10.2016
18420020 | XHE-49-A 1x 50/16 20/35 kV | m | 18.10.2016
18420021 | XHE-49-A 3X(1X240) 35 kV | m | 18.10.2016
18420022 | Kabal energetski XHP 48-A 1X70 35 kV |  | 18.10.2016
18420023 | Kabal energetski XHP 49-A 1X185 35 kV |  | 18.10.2016
18420024 | Stari Al kabl | kg | 18.10.2016
18420025 | KABL EN.SUVI 35KV NPZ013 3X120 MM2 | m | 7.12.2016.
18420026 | KABL AL OTPADNI | m | 7.12.2016.
185 | 110 kV
1851 | SA PAPIRNOM IZOLACIJOM
18510001 | KABEL ULJNI 110KV | M | 18.10.2016
18510002 | KABL XNU-48-A 110KV 1X1000/95 | M | 18.10.2016
1852 | SA PLASTIČNOM IZOLACIJOM
18520001 | KABEL XNU-48-A 110KV 1X1000/95 | M | 18.10.2016
19 | SAMONOSIVI KABLOVSKI SNOP
191
1911 | 0,4 kV
19110001 | KABEL SAMONOSIVI CU 4X16MM2 | M | 18.10.2016
19110002 | KABEL X00/O A 2X16 MM2 | M | 18.10.2016
19110003 | KABEL X00/O A 4X16 MM2 | M | 18.10.2016
19110004 | KABEL X00/O A 2X25MM2 | M | 18.10.2016
19110005 | KABEL XOO/O-A 3X35/71,5/2X16 MM2 | M | 18.10.2016
19110006 | KABEL X00/0-A 3X50+50/8 MM2 | M | 18.10.2016
19110007 | KABEL X00/O-A 3X70+50/8+2X/16 MM2 | M | 18.10.2016
19110008 | KABEL X00/O-A 3X70+50/8 MM2 | M | 18.10.2016
19110009 | KABEL X00/O-A 3X70+50/8+2X16 MM2 | M | 18.10.2016
19110010 | KABEL X00/O-A 3X35+50/8+2X16 MM2 | M | 18.10.2016
19110011 | Kabl SKS X00/0-A 3x35+50/10+1x16 1kV | m | 18.10.2016
19110012 | Kabl SKS X00/0-A 3x35+50/8 1kV | m | 18.10.2016
19110013 | Kabl SKS X00/0-A 3x70+50/8+1x16 1kV | m | 18.10.2016
19110014 | Kabl SKS X00/A 4x25 1kV | m | 18.10.2016
19110015 | Kabl SKS X00/0-A 3x50+50/8x2x16 1kV | m | 18.10.2016
19110016 | Kabl SKS X00/0-A 4x35 1kV | m | 18.10.2016
19110017 | Samonoseći snop X00-A 4x25 | m | 18.10.2016
19110018 | Samonoseći snop X00/0-A 3x35+50/8 | m | 18.10.2016
19110019 | Samonoseći snop X00/0-A 3x35+61/10+1x16 | m | 18.10.2016
19110020 | Samonoseći snop X00/0-A 3x35+61/10+2x16 | m | 18.10.2016
19110021 | Samonoseći snop X00/0-A 3x50+50/8+2x16 | m | 18.10.2016
19110022 | Samonoseći snop X00/0-A 3x70+50/8+1x16 | m | 18.10.2016
19110023 | Samonoseći snop X00/0-A 4x(1x70) | m | 18.10.2016
19110024 | Samonoseći snop X00-A 4x35 | m | 18.10.2016
19110025 | Stari SKS kabl 2x16-oštećen | M | 18.10.2016
19110026 | KABL X00/0-A 3X35+61,5 | MET. | 7.12.2016.
19110027 | KABL X00/0-A 3X35+61,5-OŠTEĆENO | MET. | 7.12.2016.
19110028 | KABAL XOO/O-A 3X35+54,6+2X16 | MET. | 7.12.2016.
19110029 | KABAL XOO/O-A 3X35+54,6+2X16-OŠTEĆENO | MET. | 7.12.2016.
19110030 | SKS/SK ZA NADZEMNU MREŽU X00/0-A 1KV 3X70+54,6 | MET. | 7.12.2016.
19110031 | SKS/SK ZA NADZEMNU MREŽU X00/0-A 1KV 3X70+54,6-OŠTEĆENO | MET. | 7.12.2016.
19110032 | KABL X00/0-A 3X70+61/10+2X16 | MET. | 7.12.2016.
19110033 | KABL X00/0-A 3X70+61/10+2X16-OŠTEĆENO | MET. | 7.12.2016.
19110034 | SKS/SK ZA NADZEMNU MREŽU X00/0-A 1kV 4x16mm2-OŠTEĆENO | MET. | 7.12.2016.
192 | 10 kV
19200001 | SKS 10KV XHE 48/0-A ??(1?35)+50/8 MM2 | M | 18.10.2016
19200002 | SKS 10KV XHE 48/0-A ??(1?50)+50/8 MM2 | M | 18.10.2016
19200003 | SKS 10KV XHE 48/0-A ??(1?70)+50/8 MM2 | M | 18.10.2016
19200004 | XHE-48/0- A 3x(1x70/16)+50 6/10 kV | m | 18.10.2016
19200005 | XHE-48/0-A 3X(1X95)+50 10 kV | m | 18.10.2016
20 | KABLOVSKI PRIBOR
201 | 0,4 kV
2011 | SPOJNICE
20110001 | SPOJNICA KABLOVSKA ULJNA 35KV | KOM | 18.10.2016
20110002 | SPOJNICA KABLOVSKA 1 KV 16-35 MM2 | KOM | 18.10.2016
20110003 | SPOJNICA KABLOVSKA 1 KV 95-150 MM2 | KOM | 18.10.2016
20110004 | SPOJNICA KABLOVSKA TERMOSKUPLJAJUĆA UAGA 185-300 1KV | KOM | 18.10.2016
20110005 | SPOJNICA KABLOVSKA TERMOSKUPLJAJUĆA 81511 1.5-10 | KOM | 18.10.2016
20110006 | SPOJNICA KABLOVSKA 1 KV 150-300 MM2 | KOM | 18.10.2016
20110007 | SPOJNICA ZA 1 kV KABLOVE IZOLOVANE PL. MASOM SMOE 81512, 4X6-25 MM2 BEZ ČAURA ZA PRESOVANJE | KOM | 18.10.2016
20110008 | SPOJNICA KABLOVSKA TERMOSK.SMOE-81513 1KV 16-50 | KOM | 18.10.2016
20110009 | SPOJNICA KABLOVSKA SMOE 81514 1KV 70-150 MM2 | KOM | 18.10.2016
20110010 | SPOJNICA KABLOVSKA 1KV PRELAZNA 50-70 MM2 | KOM | 18.10.2016
20110011 | SPOJNICA KABLOVSKA 10KV ZA GUMENE KABLOVE 25-50MM2 | KOM | 18.10.2016
20110012 | SPOJNICA KABLOVSKA 10KV ZA GUMENE KABLOVE 70-120MM2 | KOM | 18.10.2016
20110013 | SPOJNICA KABLOVSKA 10 kV ZA ULJNE KABLOVE 50 MM2 | KOM | 18.10.2016
20110014 | SPOJNICA KABLOVSKA 1KV 6-35MM2 | KOM | 18.10.2016
20110015 | SPOJNICA KABLOVSKA 1 KV 25-95 MM2 | KOM | 18.10.2016
20110016 | SPOJNICA KABLOVSKA 1KV 50-70 MM2 | KOM | 18.10.2016
20110017 | SPOJNICA KABLOVSKA 1KV 35-70 MM2 | KOM | 18.10.2016
20110018 | SPOJNICA KABLOVSKA 1KV 70-120 MM2 | KOM | 18.10.2016
20110019 | SPOJNICA KABLOVSKA POLJ-01/4X10-35 | KOM | 18.10.2016
20110020 | SPOJNICA KABLOVSKA POLJ-01/4X150-250 | KOM | 18.10.2016
20110021 | SPOJNICA KABLOVSKA POLJ-01/4X70-120 | KOM | 18.10.2016
20110022 | SPOJNICA KABLOVSKA POLJ-01/4X25-70 | KOM | 18.10.2016
20110023 | SPOJNICA KABLOVSKA POLJ-01/4X4-16 | KOM | 18.10.2016
20110024 | SPOJNICA KABLOVSKA REPAR. ZA PLAS. KABL. 10/20 KV 150-240 MM2 | KOM | 18.10.2016
20110025 | SPOJNICA KABLOVSKA REPARATURNA ZA PLASTIČNE KABLOVE XHE-49 70-240MM2 | KOM | 18.10.2016
20110026 | SPOJNICA KABLOVSKA 1 KV 2,5-16 MM2 | KOM | 18.10.2016
20110027 | SPOJNICA KABLOVSKA 1 KV 6-25 MM2 | KOM | 18.10.2016
20110028 | SPOJNICA KABLOVSKA TERMOSKUPLJAJUĆA TSKS 25-95 1KV | KOM | 18.10.2016
20110029 | SPOJNICA KABLOVSKA TERMOSKUPLJAJUĆA TSKS 35-120 1KV | KOM | 18.10.2016
20110030 | SPOJNICA KABLOVSKA 1KV 35-150 MM2 | KOM | 18.10.2016
20110031 | SPOJNICA KABLOVSKA 1KV 1,5-6 MM2 | KOM | 18.10.2016
20110032 | SPOJNICA KABLOVSKA 1KV 4-16 MM2 | KOM | 18.10.2016
20110033 | SPOJNICA KABLOVSKA 1KV 10-35 MM2 | KOM | 18.10.2016
20110034 | SPOJNICA KABLOVSKA 1KV 150-240 MM2 | KOM | 18.10.2016
20110035 | SPOJNICA KABLOVSKA 1KV - SPECIJALNA 4X95 MM2 | KOM | 18.10.2016
20110036 | SPOJNICA KABLOVSKA 1KV - SPECIJALNA 4X120 MM2 | KOM | 18.10.2016
20110037 | SPOJNICA CRSM 107/29-1500/232 | KOM | 18.10.2016
20110038 | SPOJNICA KABLOVSKA 1KV 16-50 MM2 | KOM | 18.10.2016
20110039 | SPOJNICA KABLOVSKA 1 KV 25-70 MM2 | KOM | 18.10.2016
20110040 | SPOJNICA KABLOVSKA EPKB-24D/1XU-2U | KOM | 18.10.2016
20110041 | SPOJNICA KABLOVSKA KSX 3X150+70A L- 3X150+70AL 1KV | KOM | 18.10.2016
20110042 | SPOJNICA KABLOVSKA KSX 4X70AL - 4X70AL 1KV | KOM | 18.10.2016
20110043 | SPOJNICA KABLOVSKA KSX 4X50AL - 4X50AL1KV | KOM | 18.10.2016
20110044 | SPOJNICA KABLOVSKA KSX 4X35AL - 4X35AL 1KV | KOM | 18.10.2016
20110045 | SPOJNICA KABLOVSKA KSX 4X25AL - 4X25AL1KV | KOM | 18.10.2016
20110046 | SPOJNICA KABLOVSKA KSX 3X95+50CU- 3X95+50CU 1KV | KOM | 18.10.2016
20110047 | SPOJNICA KABLOVSKA KSX 4X70CU - 4X70CU 1KV | KOM | 18.10.2016
20110048 | SPOJNICA KABLOVSKA KSX 4X50CU - 4X50CU 1KV | KOM | 18.10.2016
20110049 | SPOJNICA KABLOVSKA KSX 4X35CU - 4X35CU 1KV | KOM | 18.10.2016
20110050 | SPOJNICA KABLOVSKA KSX 4X25CU - 4X25CU 1KV | KOM | 18.10.2016
20110051 | SPOJNICA KABLOVSKA KSX 4X16CU - 4X16CU 1KV | KOM | 18.10.2016
20110052 | Kablovska smolit spojnica SKS livena 240 1kV | kom | 18.10.2016
20110053 | KSTS 25 1kV | kom | 18.10.2016
20110054 | KSTS 50 1kV | kom | 18.10.2016
20110055 | KSTS 70 1kV | kom | 18.10.2016
20110056 | KSTS 95 1kV | kom | 18.10.2016
20110057 | KSTS 150 1kV | kom | 18.10.2016
20110058 | KSTS 185 1kV | kom | 18.10.2016
20110059 | KSTS 240 1kV | kom | 18.10.2016
20110060 | KSTS 4/50 1kV | kom | 18.10.2016
20110061 | KSTS 4/95 1kV | kom | 18.10.2016
20110062 | KSTS 4/150 1kV | kom | 18.10.2016
20110063 | KSTS 120 1kV | kom | 18.10.2016
20110064 | KSTS 300 1kV | kom | 18.10.2016
20110065 | KSTS 10 1kV | kom | 18.10.2016
20110066 | SKS- 50 1 kV | kom | 18.10.2016
20110067 | SKS- 150 1 kV | kom | 18.10.2016
20110068 | KSTS-6 | kom | 18.10.2016
20110069 | KSTS-25 | kom | 18.10.2016
20110070 | KSTS-50 | kom | 18.10.2016
20110071 | KSTS-95 | kom | 18.10.2016
20110072 | KSTS-150 | kom | 18.10.2016
20110073 | KSTS-16 1 kV | kom | 18.10.2016
20110074 | KSTS-10 1 kV | kom | 18.10.2016
20110075 | KSTS-300 1 kV | kom | 18.10.2016
20110076 | Kablovska glava za ptt kabl | kom | 18.10.2016
20110077 | Spojnica za 1 kV kablove, izolovane papirom, GUSJ 01/4X50-150 |  | 18.10.2016
20110078 | Spojnica prelazna za 1 kV kablove, izolovane PVC/ papir, EPKJ 0917 (70-150 mm) |  | 18.10.2016
20110079 | Spojnica za 1 kV kablove, izolovane PVC, SMOE 81515 (95-300 mm) |  | 18.10.2016
20110080 | Spojnica za 1 kV izolovane PVC POLJ-01/4x10-35 |  | 18.10.2016
20110081 | Spojnica hladno skupljajuća 1 kV 95-120 |  | 18.10.2016
20110082 | KABLOVSKA SPOJNICA BV?1?GD-KS 1 1KV | kom | 7.12.2016.
20110083 | KABLOVSKA SPOJNICA 1KV NEKOMPLET KS-19 | KOM. | 7.12.2016.
20110084 | KABLOVSKA SPOJNICA 1KV PRELAZNA PSTS-120 | KOM. | 7.12.2016.
20110085 | KABLOVSKA SPOJNICA 1KV RA^VASTA KSTSr 150 | KOM. | 7.12.2016.
20110086 | KABLOVSKA SPOJNICA 1KV RA^VASTA KSTSr 50 | KOM. | 7.12.2016.
20110087 | PRELAZNA SPOJNICA KSP/X 3X95+50CU-3X150+70AL 1KV | KOM. | 7.12.2016.
20110088 | SPOJNICA TSKS 4X35-150 SA MEHAN ČAURAMA | KOM. | 7.12.2016.
20110089 | KABLOVSKA SPOJNICA 1KV PRELAZNA PSTS-300 | KOM. | 7.12.2016.
20110090 | KABLOVSKA SPOJNICA 1KV PRAVA ZAUSTAVNA | KOM. | 7.12.2016.
20110091 | KABLOVSKA SPOJNICA 1KV RA^VASTA TERMO T-KSTS-150-70 | KOM. | 7.12.2016.
20110092 | KABL SPOJNICA KSTS 10/2X70 | KOM. | 7.12.2016.
2012 | ZAVRŠNICE
20120001 | ZAVRŠNICA KABLOVSKA 1KV PKG 25-70 | KOM | 18.10.2016
20120002 | ZAVRŠNICA KABLOVSKA DO 150 MM2 1 KV | KOM | 18.10.2016
20120003 | ZAVRŠNICA KABLOVSKA 1KV DO 50MM2 | KOM | 18.10.2016
20120004 | ZAVRŠNICA KABLOVSKA 1KV 50-150MM2 | KOM | 18.10.2016
20120005 | ZAVRŠNICA KABLOVSKA LULASTA VKG-1 1KV | KOM | 18.10.2016
20120006 | ZAVRŠNICA KABLOVSKA LULASTA VKG-3 1KV | KOM | 18.10.2016
20120007 | ZAVRŠNICA KABLOVSKA 1KV 4-16 | KOM | 18.10.2016
20120008 | ZAVRŠNICA KABLOVSKA 1KV 25-50 | KOM | 18.10.2016
20120009 | ZAVRŠNICA KABLOVSKA 1KV 70-150 | KOM | 18.10.2016
20120010 | ZAVRŠNICA KABLOVSKA EPKT 0047 1KV 70-150 | KOM | 18.10.2016
20120011 | ZAVRŠNICA KABLOVSKA KZSX 3X150+70AL 1KV | KOM | 18.10.2016
20120012 | ZAVRŠNICA KABLOVSKA KZSX 4X70AL 1KV | KOM | 18.10.2016
20120013 | ZAVRŠNICA KABLOVSKA KZSX 4X50AL1KV | KOM | 18.10.2016
20120014 | ZAVRŠNICA KABLOVSKA KZSX 4X35AL 1KV | KOM | 18.10.2016
20120015 | ZAVRŠNICA KABLOVSKA KZSX 4X25AL 1KV | KOM | 18.10.2016
20120016 | ZAVRŠNICA KABLOVSKA KZSX 3X95+50CU 1KV | KOM | 18.10.2016
20120017 | ZAVRŠNICA KABLOVSKA KZSX 4X70CU 1KV | KOM | 18.10.2016
20120018 | ZAVRŠNICA KABLOVSKA KZSX 4X50CU 1KV | KOM | 18.10.2016
20120019 | ZAVRŠNICA KABLOVSKA KZSX 4X35CU 1KV | KOM | 18.10.2016
20120020 | ZAVRŠNICA KABLOVSKA KZSX 4X25CU 1KV | KOM | 18.10.2016
20120021 | ZAVRŠNICA KABLOVSKA KZSX 4X16CU 1KV | KOM | 18.10.2016
20120022 | ZAVRŠNICA KABLOVSKA KZUX 3X150+70AL 1KV | KOM | 18.10.2016
20120023 | ZAVRŠNICA KABLOVSKA KZUX 4X70AL 1KV | KOM | 18.10.2016
20120024 | ZAVRŠNICA KABLOVSKA KZUX 4X50AL 1KV | KOM | 18.10.2016
20120025 | ZAVRŠNICA KABLOVSKA KZUX 4X35AL 1KV | KOM | 18.10.2016
20120026 | ZAVRŠNICA KABLOVSKA KZUX 4X25AL 1KV | KOM | 18.10.2016
20120027 | ZAVRŠNICA KABLOVSKA KZUX 3X95+50CU 1KV | KOM | 18.10.2016
20120028 | ZAVRŠNICA KABLOVSKA KZUX 4X70CU 1KV | KOM | 18.10.2016
20120029 | ZAVRŠNICA KABLOVSKA KZUX 4X50CU 1KV | KOM | 18.10.2016
20120030 | ZAVRŠNICA KABLOVSKA KZUX 4X35CU 1KV | KOM | 18.10.2016
20120031 | ZAVRŠNICA KABLOVSKA KZUX 4X25CU 1KV | KOM | 18.10.2016
20120032 | ZAVRŠNICA KABLOVSKA KZUX 4X16CU 1KV | KOM | 18.10.2016
20120033 | ZAVRŠNICA KABLOVSKA KZSX 4X150AL 1KV | KOM | 18.10.2016
20120034 | KAPA ZAVRŠNA IZOLACIONA | KOM | 18.10.2016
20120035 | KZTS-6 1 kV | kom | 18.10.2016
20120036 | KZTS-25 1 kV | kom | 18.10.2016
20120037 | KZTS-50 1 kV | kom | 18.10.2016
20120038 | KZTS-70 1 kV | kom | 18.10.2016
20120039 | KZTS-95 1 kV | kom | 18.10.2016
20120040 | KZTS-150 1 kV | kom | 18.10.2016
20120041 | KZTS-240 1 kV | kom | 18.10.2016
20120042 | KZTS-300 1 kV | kom | 18.10.2016
20120043 | Kablovska završnica EPKT 0047 1KV 70-150 1kV | kom | 18.10.2016
20120044 | Kablovska glava VKG-1 uvodnica | kom | 18.10.2016
20120045 | Kablovska glava VKG-3 | kom | 18.10.2016
20120046 | Završna izolaciona kapa za 70mm? za SKS | kom | 18.10.2016
20120047 | Završna izolaciona kapa za 16mm? za SKS | kom | 18.10.2016
20120048 | Izolac.krpa | kom | 18.10.2016
20120049 | Završnica za 1kV kablove izolovane PVC, EPKT 0031 (25-70 mm) |  | 18.10.2016
20120050 | Glava kablovska KZTS 50 1 kV |  | 18.10.2016
20120051 | Glava kablovska SKG 150 1 kV |  | 18.10.2016
20120052 | Završnica kablovska KZTS 185 1 kV |  | 18.10.2016
20120053 | Završnica kablovska KZTS 120 1 kV |  | 18.10.2016
20120054 | Završnica za 1 kV kablove izolovane PVC, EPKT 0063 (150-400 mm) |  | 18.10.2016
20120055 | Završnica za 1 kV kablove izolovane PVC, EPKT 0015 (4-35 mm) |  | 18.10.2016
20120056 | KABLOVSKA ZAVRSNICA TMS 1KV 5X6 XPOO | kom | 7.12.2016.
20120057 | KABLOVSKA GLAVA QTII92?EB 621?4D 50-70 | kom | 7.12.2016.
20120058 | KABLOVSKA ZAVRSNICA 1KV TSKZ PILC 4X4 | kom | 7.12.2016.
20120059 | KABL.GLAVA POLT 1X1?L16 | kom | 7.12.2016.
202 | 10 kV
202 | 20 kV
2021 | SPOJNICE
20210001 | SPOJNICA KABLOVSKA 10KV ZA ULJNE KABLOVE KS34 | KOM | 18.10.2016
20210002 | SPOJNICA KABLOVSKA 10KV ZA ULJNE KABLOVE KS53 | KOM | 18.10.2016
20210003 | SPOJNICA KABLOVSKA 10KV PRELAZNA 50-95MM2 | KOM | 18.10.2016
20210004 | SPOJNICA KABLOVSKA 10KV ZA ULJNE KABLOVE 3*25-70MM2 | KOM | 18.10.2016
20210005 | SPOJNICA KABLOVSKA 10KV ZA TROŽILNE PLASTIČNE KABLOVE 95-150MM2 | KOM | 18.10.2016
20210006 | SPOJNICA KABLOVSKA 10KV ZA TROŽILNE KABLOVE 95-120 MM2 | KOM | 18.10.2016
20210007 | SPOJNICA KABLOVSKA GUSJ 12/150-240 | KOM | 18.10.2016
20210008 | SPOJNICA KABLOVSKA GUSJ 12/70-120 | KOM | 18.10.2016
20210009 | SPOJNICA KABLOVSKA 10KV TERMOSKUPLJAĆA SXSU 4121 10 KV | KOM | 18.10.2016
20210010 | SPOJNICA KABLOVSKA TERMOSKUPLJAJUĆA 10 KV 70-150 MM2 | KOM | 18.10.2016
20210011 | SPOJNICA KABLOVSKA 10KV ZA TROŽILNE PLASTIČNE KABLOVE 16-70MM2 | KOM | 18.10.2016
20210012 | SPOJNICA KABLOVSKA 10 KV ZA ULJNE KABLOVE 150-240MM2 | KOM | 18.10.2016
20210013 | SPOJNICA KABLOVSKA 10KV ZA ULJNE KABLOVE 70-120MM2 | KOM | 18.10.2016
20210014 | SPOJNICA KABLOVSKA 10 KV ZA JEDNOŽ PLAST KABLOVE 70-150MM2 | KOM | 18.10.2016
20210015 | SPOJNICA KABLOVSKA TRAJ 12/1X70-120 10KV | KOM | 18.10.2016
20210016 | SPOJNICA KABLOVSKA PRELAZNA 10KV 70-120MM2 | KOM | 18.10.2016
20210017 | SPOJNICA KABLOVSKA 10KV ZA JEDNOŽILNE PLASTIČNE KABLOVE 70-150MM2 | KOM | 18.10.2016
20210018 | SPOJNICA KABLOVSKA TRAJ 12/1X150-240 | KOM | 18.10.2016
20210019 | SPOJNICA KABLOVSKA REPAR ZA PLAS. KABL. 10/20 KV 70-150 MM2 | KOM | 18.10.2016
20210020 | SPOJNICA KABLOVSKA 10KV ZA TROŽILNE ULJNE KABLOVE - ZALIVENE PLASTIČNOM MASOM | KOM | 18.10.2016
20210021 | SPOJNICA KABLOVSKA PRELAZNA 10 KV 70-150MM | KOM | 18.10.2016
20210022 | SPOJNICA KABLOVSKA KSTS 10 KV, 50-95MM2, ZA 3ŽILNE IZOLOVANE XLPE | KOM | 18.10.2016
20210023 | SPOJNICA KABLOVSKA KS 53 10KV | KOM | 18.10.2016
20210024 | SPOJNICA KABLOVSKA KS 64 10KV | KOM | 18.10.2016
20210025 | SPOJNICA KABLOVSKA KSTS 10KV , 25-70 MM2, ZA 1ŽILNE IZOLOVANE XLPE | KOM | 18.10.2016
20210026 | SPOJNICA KABLOVSKA KSTS 10 KV, 25-70 MM2 , ZA 1ŽILNE IZOLOVANE XLPE | KOM | 18.10.2016
20210027 | SPOJNICA KABLOVSKA TMS 10 KV 1X150 XHP,PHP KSTS 10/1-150MM | KOM | 18.10.2016
20210028 | SPOJNICA KABLOVSKA TMS10KV XHP,PHP 10/1-185MM2 SM | KOM | 18.10.2016
20210029 | SPOJNICA KABLOVSKA TMS 10 KV KSTS 10/3-70MM2 | KOM | 18.10.2016
20210030 | SPOJNICA KABLOVSKA TMS 10 KV XHP,PHP,PP41 KSTS 10/3-95MM2 | KOM | 18.10.2016
20210031 | SPOJNICA KABLOVSKA KSTS 10/3-150 MM2 10KV | KOM | 18.10.2016
20210032 | SPOJNICA KABLOVSKA TMS10KVXHP,PHP,PP4110/3-185MM2 SM. | KOM | 18.10.2016
20210033 | SPOJNICA KABLOVSKA KSTS10KV,70-150 MM2,ZA 3ŽILNE PAPIR IZOL I SA ZAJEDN PB OMOT | KOM | 18.10.2016
20210034 | SPOJNICA KABLOVSKA KSTS10KV,120-240MM2,ZA 3ŽILNE PAPIR IZOL I SA ZAJEDN PB OMO | KOM | 18.10.2016
20210035 | SPOJNICA KABLOVSKA KSTS 10 KV, 95-185 MM2, ZA 3ŽILNE IZOLOVANE XLPE | KOM | 18.10.2016
20210036 | SPOJNICA KABLOVSKA KSTS 10 KV, 25-70 MM2, ZA 3ŽILNE IZOLOVANE XLPE | KOM | 18.10.2016
20210037 | SPOJNICA KABLOVSKA KSTS 10 KV, 95-185 MM2, ZA 1ŽILNE IZOLOVANE XLPE | KOM | 18.10.2016
20210038 | SPOJNICA KABLOVSKA KSTS 10KV,95-185MM2,ZA 3ŽILNE IZOL PAPIROM I SA ZAJ PB OMOT | KOM | 18.10.2016
20210039 | SPOJNICA KABLOVSKA KSTS 10KV,70-150MM2,ZA 3ŽILNE PAPIR IZOL I SA ZAJEDN PB OMOT | KOM | 18.10.2016
20210040 | SPOJNICA KABLOVSKA KSTS 10KV,120-240MM2, ZA 3ŽILNE PAPIR IZOL I SA ZAJ PB OMOT | KOM | 18.10.2016
20210041 | SPOJNICA KABLOVSKA KSTS 10 KV, 25-70 MM2, ZA KABLOVE ???48/0-? | KOM | 18.10.2016
20210042 | SPOJNICA KABLOVSKA STS10 KV,25-70MM2,ZA 3ŽILNE IZ PAPIROM I SA ZAJEDN PB OMOT | KOM | 18.10.2016
20210043 | SPOJNICA KABLOVSKA KSTS10KV,95-185MM2,SA 3ZILN IZOL PAPIR NA 3 1ZILNA IZOL PVC | KOM | 18.10.2016
20210044 | SPOJNICA KABLOVSKA KSTS 10KV,95-185MM2, SA 3ZILN IZOL PAPIR NA 3ZILNA IZOL PVC | KOM | 18.10.2016
20210045 | SPOJNICA KABLOVSKA KSTS10KV,95-185MM2,SA 3ZILNIH PAIR IZOL NA TRI 1ZILNA PVC | KOM | 18.10.2016
20210046 | SPOJNICA KABLOVSKA KSTS10KV,95-185MM2,SA 3ZILN PAPIR ZAJED PB OMOT NA 3ZILN PV | KOM | 18.10.2016
20210047 | SPOJNICA KABLOVSKA KSTS 10 KV, 70-150 MM2 , ZA 3ŽILNE IZOLOVANE XLPE | KOM | 18.10.2016
20210048 | SPOJNICA KABLOVSKA 10KV HLADNOSKUPLJ.1X95-150MM2 | KOM | 18.10.2016
20210049 | SPOJNICA KABLOVSKA KSTS10KV,70-150MM2,ZA 3ŽILNE PAIR IZOL I SA ZAJEDN PB OMOTA | KOM | 18.10.2016
20210050 | KSTS 35/1-150 35kV | kom | 18.10.2016
20210051 | KSTS 35/1-300 35kV | kom | 18.10.2016
20210052 | KSTS 35/1-240 35kV | kom | 18.10.2016
20210053 | TSKS 35/1-150 35 kV | kom | 18.10.2016
20210054 | KSTS 35/1-400 35kV | kom | 18.10.2016
20210055 | KSTS EPKJ 36 B-1XU 3SB 35kV | kom | 18.10.2016
20210056 | KSTS pi 35/3-150 35kV | kom | 18.10.2016
20210057 | KSTS xpi 35/3-150 35kV | kom | 18.10.2016
20210058 | KSTS xpi 35/1x70-120 35kV | kom | 18.10.2016
20210059 | KSTS xpi 35/1-240 35kV | kom | 18.10.2016
20210060 | TSKS u/p 35/3-III-150 35 kV | kom | 18.10.2016
20210061 | Traka samovulkanizirajuća W963 19x9,1m 35kV | kom | 18.10.2016
20210062 | Traka samovulkanizirajuća W963 38x9,1m 35kV | kom | 18.10.2016
20210063 | Kablovska llivena uljna spojnica KS-43 10kV | kom | 18.10.2016
20210064 | Kablovska llivena uljna spojnica KS-64 10kV | kom | 18.10.2016
20210065 | KSTS 10/1-50 10kV | kom | 18.10.2016
20210066 | KSTS 10/1-70 10kV | kom | 18.10.2016
20210067 | KSTS 10/1-95 10kV | kom | 18.10.2016
20210068 | KSTS 10/1-240 10kV | kom | 18.10.2016
20210069 | KSTS 10/1-300 10kV | kom | 18.10.2016
20210070 | KSTS 10/1-185 10kV | kom | 18.10.2016
20210071 | KSTS 10/3-50 10kV | kom | 18.10.2016
20210072 | KSTS 10/3-150 10kV | kom | 18.10.2016
20210073 | KSTS 10/3-III-150 10kV | kom | 18.10.2016
20210074 | KSTS 10/3-185 10kV | kom | 18.10.2016
20210075 | KSTS 10/3-300 10kV | kom | 18.10.2016
20210076 | KSTS pi 10/3-70 10kV | kom | 18.10.2016
20210077 | KSTS pi 10/3-150 10kV | kom | 18.10.2016
20210078 | KSTS pi 10/3-185 10kV | kom | 18.10.2016
20210079 | KSTS pi 10/3-300 10kV | kom | 18.10.2016
20210080 | KSTS pi 10/3-70 sa čaurom 10kV | kom | 18.10.2016
20210081 | KSTS pi 10/3-185 sa čaurom 10kV | kom | 18.10.2016
20210082 | KSTS xpi 10/3-70 10kV | kom | 18.10.2016
20210083 | KSTS xpi 10/3-150 10kV | kom | 18.10.2016
20210084 | KSTS xpi 10/3-185 10kV | kom | 18.10.2016
20210085 | KSTS xpi 10/3-III-150 10kV | kom | 18.10.2016
20210086 | KSTS xpi 10/3-III 185 10kV | kom | 18.10.2016
20210087 | KSTS xpi 10/3-240 10kV | kom | 18.10.2016
20210088 | KSTS xpi 10/3-III 240 10kV | kom | 18.10.2016
20210089 | KSTS 10/3-III-185 (prelazna 3/1) 10kV | kom | 18.10.2016
20210090 | KSTS 10/3/1 / 150 (prelazna3/1) 10kV | kom | 18.10.2016
20210091 | Rezistivne maramice za oblikovanje el.polja 10kV | m2 | 18.10.2016
20210092 | Samozavijajuća trka 10kV | kom | 18.10.2016
20210093 | Kablovska spojnica livena ptt | kom | 18.10.2016
20210094 | Spojnica TS-20 | kom | 18.10.2016
20210095 | Spojnica TOS-20 | kom | 18.10.2016
20210096 | KS-43 10 kV | kom | 18.10.2016
20210097 | KS-64 10 kV | kom | 18.10.2016
20210098 | Spojni materijal za spojnicu KS-64 10 kV | kom | 18.10.2016
20210099 | SKS- 150 10 kV | kom | 18.10.2016
20210100 | KSTS 10/1-70 10 kV | kom | 18.10.2016
20210101 | KSTS 10/1-95 10 kV | kom | 18.10.2016
20210102 | KSTS 10/3-70 10 kV | kom | 18.10.2016
20210103 | KSTS 10/3-185 10 kV | kom | 18.10.2016
20210104 | KSTS 10/3-240 10 kV | kom | 18.10.2016
20210105 | KSTS pi 10/3-70 | kom | 18.10.2016
20210106 | KSTS pi10/3-150 | kom | 18.10.2016
20210107 | KSTS pi10/3-185 | kom | 18.10.2016
20210108 | KSTS pi10/3-240 | kom | 18.10.2016
20210109 | KSTS pi 10/3-120 | kom | 18.10.2016
20210110 | KSTS pi 10/3-150 sa čaurom | kom | 18.10.2016
20210111 | KSTS-XPI 10/3-70 10 kV | kom | 18.10.2016
20210112 | KSTS-XPI 10/3-95 10 kV | kom | 18.10.2016
20210113 | KSTS-XPI 10/3-150 10 kV | kom | 18.10.2016
20210114 | KSTS-XPI 10/3-185 10 kV | kom | 18.10.2016
20210115 | KSTS-XPI 10/3-240 10 kV | kom | 18.10.2016
20210116 | KSTS-XPI 10/1x150-185 10 kV | kom | 18.10.2016
20210117 | KSTS-XPI 10/3x1x95-150 10 kV | kom | 18.10.2016
20210118 | KSTS-XPI 10/3/1-150 10 kV | kom | 18.10.2016
20210119 | KZTSpi10/3-70 10 kV | kom | 18.10.2016
20210120 | KZTSpi10/3-95 10 kV | kom | 18.10.2016
20210121 | KZTSpi10/3-150 10 kV | kom | 18.10.2016
20210122 | KZTSpi 10/3-185 10 kV | kom | 18.10.2016
20210123 | KZTSpi 10/3-240 10 kV | kom | 18.10.2016
20210124 | KZTU-10/3-95 | kom | 18.10.2016
20210125 | SKG-150 1 kV | kom | 18.10.2016
20210126 | SKG-70 10 kV | kom | 18.10.2016
20210127 | SKG-150 10 kV | kom | 18.10.2016
20210128 | KGTUs-10 10 kV | kom | 18.10.2016
20210129 | KGTS-10 10 kV | kom | 18.10.2016
20210130 | Plašt olovni za kablovsku spojnicu |  | 18.10.2016
20210131 | Spojnica za 10 kV kablove, izolovane PVC, POLJ 12/3X25-70 |  | 18.10.2016
20210132 | Spojnica za 10 kV kablove, izolovane PVC, POLJ 12/3X70-150 |  | 18.10.2016
20210133 | Spojnica za 10 kV kablove, izolovane PVC, POLJ 12/3X150-240 |  | 18.10.2016
20210134 | Spojnica prelazna za 10 kV kablove, izolovane PVC/papir, EPKJ 24B/3XU-3HL (35-70 mm) |  | 18.10.2016
20210135 | Spojnica prelazna za 10 kV kablove, izolovane PVC/papir, TRAJ 12/3X150-240 |  | 18.10.2016
20210136 | Spojnica za 10 kV kablove, izolovane PVC, POLJ 12/1X25-70 |  | 18.10.2016
20210137 | Spojnica prelazna za 10 kV kablove, izolovane PVC/papir, TRAJ 12/3X70-120 |  | 18.10.2016
20210138 | Spojnica za 10 kV kablove, izolovane PVC, POLJ 12/1X70-150 |  | 18.10.2016
20210139 | Spojnica kablovska hladnoskupljajuća (50-150) 10 kV |  | 18.10.2016
20210140 | Spojnica prelazna za 10 kV kablove, izolovane PVC/papir, EPKJ 17B/1XU-3SB (95-185 mm) |  | 18.10.2016
20210141 | Spojnica za 10 kV kablove, izolovane PVC, POLJ 12/1X70-150-3U |  | 18.10.2016
20210142 | Spojnica za 10 kV kablove, izolovane PVC, POLJ 12/3X70-150-T |  | 18.10.2016
20210143 | Spojnica za 10 kV kablove izolovane PVC, POLJ 12/1X120-240 |  | 18.10.2016
20210144 | Spojnica KSTS 10/1-150 10 kV za XHP (50-70) FKS |  | 18.10.2016
20210145 | Spojnica KSTS PI 10/3-150 10 kV za IPO (95-150) FKS |  | 18.10.2016
20210146 | Spojnica za 10 kV kablove izolovana PVC, POLJ 12/1x150-240 |  | 18.10.2016
20210147 | Cevi toploskupljajuće 25 |  | 18.10.2016
20210148 | Manžetne reparaturne CRSM-84/20-1500/239 L=1500 |  | 18.10.2016
20210149 | Kapa razdelna za KGTS 10 kV |  | 18.10.2016
20210150 | Manžetne reapraturne CRSM-53/13-1500/239 L=1500 |  | 18.10.2016
20210151 | Cevi toploskupljajuće stezne WCSM-13/4-1000/S |  | 18.10.2016
20210152 | Cevi toploskupljajuće stezne WCSM-20/6-1000/S |  | 18.10.2016
20210153 | Cevi toploskupljajuće stezne WCSM-33/8-1000/S |  | 18.10.2016
20210154 | Cevi toploskupljajuće stezne WCSM-43/12-1000/S |  | 18.10.2016
20210155 | Cevi toploskupljajuće stezne MWTM-25/8-1000/S |  | 18.10.2016
20210156 | Cevi toploskupljajuće stezne MWTM-35/12-1000/S |  | 18.10.2016
20210157 | Cevi toploskupljajuće stezne MWTM-50/16-1000/S |  | 18.10.2016
20210158 | Cevi toploskupljajuće stezne MWTM-63/19-1000/S |  | 18.10.2016
20210159 | Cevi toploskupljajuće stezne MWTM-75/22-1000/S |  | 18.10.2016
20210160 | Cevi toploskupljajuće stezne EN-CGAT 24/8-0-SP |  | 18.10.2016
20210161 | Cevi toploskupljajuće stezne EN-CGAT 6/2-0-SP |  | 18.10.2016
20210162 | Traka plaštenska CR-PT 40 |  | 18.10.2016
20210163 | Traka za popunu EPPA 206-2-1500 |  | 18.10.2016
20210164 | Traka za zaptivanje S 1052-1-500 |  | 18.10.2016
20210165 | Cevi toploskupljajuće stezne WCSM-51/16-1000/S |  | 18.10.2016
20210166 | Cevi toploskupljajuće stezne WCSM-70/21-1000/S |  | 18.10.2016
20210167 | Cevi toploskupljajuće TSCOL 35/13 |  | 18.10.2016
20210168 | Cevi toploskupljajuće TSCOL 42/16 |  | 18.10.2016
20210169 | Cevi toploskupljajuće TSCOL 80/32 |  | 18.10.2016
20210170 | Cevi toploskupljajuće TSCL 42/16 |  | 18.10.2016
20210171 | Manžetne reparaturne RFSM-45/15-750/123 |  | 18.10.2016
20210172 | Cevi toploskupljajuće TSCOL 20/7 |  | 18.10.2016
20210173 | Cevi toploskupljajuće stezne MWTM-85/25-1000/U |  | 18.10.2016
20210174 | Cevi toploskupljajuće stezne WCSM-48/12-1000/S |  | 18.10.2016
20210175 | Cevi toploskupljajuće stezne MWTM-75/22-1000/U |  | 18.10.2016
20210176 | Cevi toploskupljajuće stezne MWTM-150/50-1000/U |  | 18.10.2016
20210177 | Manžetne reparatur CRSM-34/10-1500/239 |  | 18.10.2016
20210178 | Cevi toploskupljajuće stezne MWTM 160/50-1000/U |  | 18.10.2016
20210179 | Cevi toploskupljajuće stezne EN-CGAT 12/4-0-SP |  | 18.10.2016
20210180 | Cevi toploskupljajuće stezne EN-CGAT 6/2-0-SP |  | 18.10.2016
20210181 | Cev toploskupljajuća stezna MWTM 160/50-100/U |  | 18.10.2016
20210182 | KABLOVSKE SPOJNICE KS 26,10KV | kom | 7.12.2016.
20210183 | KABLOVSKA SPOJNICA K-4 OSS GB-95 | kom | 7.12.2016.
20210184 | KABLOVSKA SPOJNICA PRELAZNA KSTS?PI?P | kom | 7.12.2016.
20210185 | KABLOVSKA SPOJNICA IMS 10KV NPO,NPZOP | kom | 7.12.2016.
20210186 | KABLOV.SPOJNICA TERMOSKUP.KSTS GUSJ 12 | kom | 7.12.2016.
20210187 | KABLOVSKA SPOJNICA TMS 10KV PILC 3X50- | kom | 7.12.2016.
20210188 | TERMOSKUPLJAJUCA MANZETNA 25?150 L=10 | kom | 7.12.2016.
20210189 | TER.SK.CEV 45/13?1200 | kom | 7.12.2016.
20210190 | TER.SK.CEV 54/18?1200 | kom | 7.12.2016.
20210191 | MS KAPA FI 50X12X15 | kom | 7.12.2016.
20210192 | TERMO SKUPLJAJUCA CEV 3/1.5 | m | 7.12.2016.
20210193 | TERMO SKUPLJAJUCA CEV 25/12.5 | m | 7.12.2016.
20210194 | KAB.SPOJNICA CMOE 81516 RAYCHEM | kom | 7.12.2016.
20210195 | KABLOVSKA SPOJNICA ZA 10KV KS-1150 | KOM. | 7.12.2016.
20210196 | KABLOVSKA SPOJNICA ZA 10KV XPKS12 | KOM. | 7.12.2016.
20210197 | KABLOVSKA SPOJNICA ZA 10KV KSTSRX | KOM. | 7.12.2016.
20210198 | TSK SPOJ HLPE 3X25-70-10KV | KOM. | 7.12.2016.
20210199 | SPOJNICA PRELAZNA KSP/X 3X150AL - (3X)1X150AL 10KV | KOM. | 7.12.2016.
20210200 | SPOJNICA PRELAZNA KSP/X 3X240AL - (3X)1X240AL 10KV | KOM. | 7.12.2016.
20210201 | SPOJNICA PRELAZNA KSP/X 3X95CU - (3X)1X150AL 10KV | KOM. | 7.12.2016.
20210202 | KABL SPOJNICA TERMOSKUPLJAJUĆA KSX1X95CU - 1X95CU 10KV | KOM. | 7.12.2016.
20210203 | KABL SPOJNICA TERMOSKUPLJAJUĆA KSX 1X50AL - 1X50AL 10KV | KOM. | 7.12.2016.
20210204 | KABL SPOJNICA TERMOSKUPLJAJUĆA KSX 1X70AL - 1X70AL 10KV | KOM. | 7.12.2016.
20210205 | KABL SPOLNICA TERMOSKUPLJAJUĆA KSX1X150AL - 1X150AL 10KV | KOM. | 7.12.2016.
20210206 | KABL SPOLNICA TERMOSKUPLJAJUĆA KSX1X240AL - 1X240AL 10KV | KOM. | 7.12.2016.
20210207 | KABL SPOLNICA TERMOSKUPLJAJUĆA KSX1X150CU - 1X240AL 10KV | KOM. | 7.12.2016.
20210208 | SPOJNICA ZA ULNI KABL 3X95-240MM 10KV | KOM. | 7.12.2016.
2022 | ZAVRŠNICE
20220001 | ZAVRŠNICA KABLOVSKA ZA ULJNE KABLOVE - UM KGU 10 10 | KOM | 18.10.2016
20220002 | ZAVRŠNICA KABLOVSKA 10KV ZA JEDNOŽILNE KABLOVE - SM | KOM | 18.10.2016
20220003 | ZAVRŠNICA KABLOVSKA 10KV ZA JEDNOŽILNE KABLOVE UM | KOM | 18.10.2016
20220004 | ZAVRŠNICA KABLOVSKA 10KV ZA TROŽILNE ULJNE KABLOVE UM | KOM | 18.10.2016
20220005 | ZAVRŠNICA ZA TROŽILNE10 KV KABLOVE UM | KOM | 18.10.2016
20220006 | ZAVRŠNICA ZA TROŽILNE10 KV KABLOVE SM | KOM | 18.10.2016
20220007 | ZAVRŠNICA KABLOVSKA 10KV ZA TROŽILNE PLASTIČNE KABLOVE - SM | KOM | 18.10.2016
20220008 | ZAVRŠNICA KABLOVSKA 10KV ZA TROŽILNE ULJNE KABLOVE - SM | KOM | 18.10.2016
20220009 | ZAVRŠNICA KABLOVSKA 10KV ZA TROŽILNE PLASTIČNE KABLOVE - UM | KOM | 18.10.2016
20220010 | ZAVRŠNICA KABLOVSKA DO 6KV ZA PLASTIČNE KABLOVE SM | KOM | 18.10.2016
20220011 | ZAVRŠNICA KABLOVSKA 10KV ZA JEDNOŽILNE KABLOVE - UM | KOM | 18.10.2016
20220012 | ZAVRŠNICA KABLOVSKA EPKT 2051 10KV 70-120 | KOM | 18.10.2016
20220013 | ZAVRŠNICA KABLOVSKA 10 KV KGU-12AL | KOM | 18.10.2016
20220014 | ZAVRŠNICA KABLOVSKA 10 KV KGTS-12 AL | KOM | 18.10.2016
20220015 | ZAVRŠNICA KABLOVSKA 10 KV KGTU-12 AL | KOM | 18.10.2016
20220016 | ZAVRŠNICA KABLOVSKA TMS 10 KV PHP,XHP 10/1-70MM2 UM | KOM | 18.10.2016
20220017 | ZAVRŠNICA KABLOVSKA TMS 10 KV PHP,XHP 10/1-95MM2 UM | KOM | 18.10.2016
20220018 | ZAVRŠNICA KABLOVSKA TMS 10 KV PHP,XHP 10/1-150MM2 UM | KOM | 18.10.2016
20220019 | ZAVRŠNICA KABLOVSKA KZTU 10/1-185 MM2 10KV | KOM | 18.10.2016
20220020 | ZAVRŠNICA KABLOVSKA TMS 10 KV 10/1-70MM2 SM | KOM | 18.10.2016
20220021 | ZAVRŠNICA KABLOVSKA TMS 10 KV PHP,XHP 10/1-95MM2 SM | KOM | 18.10.2016
20220022 | ZAVRŠNICA KABLOVSKA TMS 10 KV PHP XHP 10/1-150MM2 SM | KOM | 18.10.2016
20220023 | ZAVRŠNICA KABLOVSKA KZTS 10/1-185 MM2 10KV | KOM | 18.10.2016
20220024 | ZAVRŠNICA KABLOVSKA TMS 10 KV 10/3-70 MM2 UM | KOM | 18.10.2016
20220025 | ZAVRŠNICA KABLOVSKA TMS 10 KV PHP,XHP,PP41 10/3-95MM2 UIV | KOM | 18.10.2016
20220026 | ZAVRŠNICA KABLOVSKA TMS 10 KV PHP,XHP,PP41 10/3-150MM2 UIV | KOM | 18.10.2016
20220027 | ZAVRŠNICA KABLOVSKA KZTU 10/3-185 MM2 10KV | KOM | 18.10.2016
20220028 | ZAVRŠNICA KABLOVSKA TMS 10 KV 10/3-70MM2 SM | KOM | 18.10.2016
20220029 | ZAVRŠNICA KABLOVSKA TMS 10 KV XHP,PHP,PP41 10/3-95MM2 SM | KOM | 18.10.2016
20220030 | ZAVRŠNICA KABLOVSKA TMS 10 KVXHP,PHP,PP41 10/3-150MM2 SM | KOM | 18.10.2016
20220031 | ZAVRŠNICA KABLOVSKA KZTS 10/3-185 MM2 10KV | KOM | 18.10.2016
20220032 | ZAVRŠNICA KABLOVSKA KZTS 10 KV, SM, 95 -185 MM2 , ZA 3ŽILNE SA PAPIRNOM IZOL | KOM | 18.10.2016
20220033 | ZAVRŠNICA KABLOVSKA KZTS 10 KV, SM, 240-400MM2 , ZA 1ŽILNE HNR 48 I HNE 49A | KOM | 18.10.2016
20220034 | ZAVRŠNICA KABLOVSKA KZTS 10 KV, SM, 95-150MM2 , ZA 3ŽILNE SA PAPIR IZ, 800 MM | KOM | 18.10.2016
20220035 | ZAVRŠNICA KABLOVSKA KZTS 10 KV, SM, 95-150MM2 , ZA 3ŽILNE SA PAPIR IZOL, 800 MM | KOM | 18.10.2016
20220036 | ZAVRŠNICA KABLOVSKA KZTS 10 KV, UM, 70-150MM2 , ZA 3ŽILNE RR 41, DUZINA 450 MM | KOM | 18.10.2016
20220037 | ZAVRŠNICA KABLOVSKA KZTS 10 KV, SM, 70-150MM2 , ZA 3ŽILNE RR 41, DUZINA 650 MM | KOM | 18.10.2016
20220038 | ZAVRŠNICA KABLOVSKA KZTS 10KV,UM,95-150MM2,ZA3ŽILNE SA PAPIR IZOL, DUZINA 450MM | KOM | 18.10.2016
20220039 | ZAVRŠNICA KABLOVSKA KZTS 10 KV, UM, 25-70MM2 , ZA 1ŽILNE HNR 48 I HNE 49A | KOM | 18.10.2016
20220040 | ZAVRŠNICA KABLOVSKA KZTS 10 KV, UM, 95-240MM2 , ZA 1ŽILNE HNR 48 I HNE 49A | KOM | 18.10.2016
20220041 | ZAVRŠNICA KABLOVSKA KZTS 10 KV,UM,25-70MM2,ZA 3ŽILNE XHP 48 I XHE 49A | KOM | 18.10.2016
20220042 | ZAVRŠNICA KABLOVSKA KZTS 10 KV, UM, 95-185MM2 , ZA 3ŽILNE XHP 48 I XHE 49A | KOM | 18.10.2016
20220043 | ZAVRŠNICA KABLOVSKA KZTS 10 KV, SM, 95-240MM2 , ZA 1ŽILNE HNR 48 I HNE 49A | KOM | 18.10.2016
20220044 | ZAVRŠNICA KABLOVSKA KZTS 10 KV, SM, 25-70MM2 , ZA 1ŽILNE HNR 48 I HNE 49A | KOM | 18.10.2016
20220045 | ZAVRŠNICA KABLOVSKA KZTS 10 KV,SM, 25-70MM2 , ZA 3ŽILNE XHP 48 I XHE 49A | KOM | 18.10.2016
20220046 | ZAVRSNICA KABLOVSKA KZTS 10KV,SM,95-185MM2, ZA 3ŽILNE XHP 48 I XHE 49A, 450MM | KOM | 18.10.2016
20220047 | ZAVRSNICA KABLOVSKA KZTS , 10 KV, UM, 95-185MM2,ZA 1ŽILNE ???48, ???49? | KOM | 18.10.2016
20220048 | ZAVRSNICA KABLOVSKA KZTS 10KV,UM,95-150MM2, ZA 3ŽILNE IZOL PAPIRNOM, 450 MM | KOM | 18.10.2016
20220049 | ZAVRSNICA KABLOVSKA REPARATUR KGTUR-10 | KOM | 18.10.2016
20220050 | ZAVRSNICA KABLOVSKA 10 KV KGU-10 | KOM | 18.10.2016
20220051 | ZAVRSNICA KABLOVSKA KZTS 10KV, SM, 25-70MM2,ZA TROZILNE PP41, DUZINA 650 MM | KOM | 18.10.2016
20220052 | ZAVRSNICA KABLOVSKA KZTS 10 KV, SM, 70-120MM2, ZA 3ŽILNE RR 41, DUZINA 650 MM | KOM | 18.10.2016
20220053 | ZAVRSNICA KABLOVSKA KZTS 10 KV, UM, 25-70MM2, ZA 3ŽILNE RR 41, DUZINA 650MM | KOM | 18.10.2016
20220054 | ZAVRŠNICA NAVLAČEĆA SLIP-ON 10KV 1X25-95 MM,SM | KOM | 18.10.2016
20220055 | ZAVRŠNICA NAVLAČEĆA SLIP-ON 10KV 1X120-240MM,SM | KOM | 18.10.2016
20220056 | ZAVRSNICA KABLOVSKA KZTS 10KV,SM,95-185MM2,ZA 3ŽILNE SA PAPIRNOM IZOL, 800 MM | KOM | 18.10.2016
20220057 | Kablovska livena završnica KTGU/S 10/3 10kV | kom | 18.10.2016
20220058 | KZTS 10/1-70 10kV | kom | 18.10.2016
20220059 | TSKZ/S 10/1-150 10kV set | kom | 18.10.2016
20220060 | TSKZ/S 10/1-185 10kV set | kom | 18.10.2016
20220061 | KZTU 10/1-70 10kV | kom | 18.10.2016
20220062 | TSKZ/U 10/1-150 10kV set | kom | 18.10.2016
20220063 | TSKZ/U 10/1-185 10kV set | kom | 18.10.2016
20220064 | KZTU 10/1-70 10kV set | kom | 18.10.2016
20220065 | KZTU POLT 12C/1xI 1x95 10kV | kom | 18.10.2016
20220066 | TSKZ/S 10/3-70 10kV | kom | 18.10.2016
20220067 | TSKZ/S 10/3-150 10kV | kom | 18.10.2016
20220068 | TSKZ/S 10/3-185 10kV | kom | 18.10.2016
20220069 | Kablovska završnica KGTs-10 (10/3-240) 10kV | kom | 18.10.2016
20220070 | TSKZ/U 10/3-70 10kV | kom | 18.10.2016
20220071 | TSKZ/U 10/3-150 10kV | kom | 18.10.2016
20220072 | KZTS/U 10/3 -185 10kV | kom | 18.10.2016
20220073 | KGTu za kablove sa izolacijom od impregnisanog papira 10 KV | kom | 18.10.2016
20220074 | TSKZ/U 10/3 -185 10kV | kom | 18.10.2016
20220075 | TSKZ/S 10/3-185 10kV - PP-41, L-800 | kom | 18.10.2016
20220076 | TSKZ/U 10/3-185 10kV - PP-41, L-650 | kom | 18.10.2016
20220077 | TSKZ/S pi 10/3-50 10kV | kom | 18.10.2016
20220078 | KZTS pi 10/3-70 10kV | kom | 18.10.2016
20220079 | KZTS pi 10/3-185 10kV | kom | 18.10.2016
20220080 | TSKZ/U pi 10/3-50 10kV | kom | 18.10.2016
20220081 | KZTU pi 10/3-70 10kV | kom | 18.10.2016
20220082 | KZTU pi 10/3-185 10kV | kom | 18.10.2016
20220083 | Adapter RICS 5133-T konektor 10kV | kom | 18.10.2016
20220084 | Adapter RSES 5217-R 10kV | kom | 18.10.2016
20220085 | Adapter RSES 5219 10kV | kom | 18.10.2016
20220086 | Adapter RSSS 5217-R 10kV | kom | 18.10.2016
20220087 | Adapter RSSS 5225 10kV | kom | 18.10.2016
20220088 | Adapter RSES 5225-P 10kV | kom | 18.10.2016
20220089 | KZTS 25 1kV | kom | 18.10.2016
20220090 | KZTS 70 1kV | kom | 18.10.2016
20220091 | KZTS 95 1kV | kom | 18.10.2016
20220092 | KZTS 150 1kV | kom | 18.10.2016
20220093 | KZTS 240 1kV | kom | 18.10.2016
20220094 | KZTS 50 1kV | kom | 18.10.2016
20220095 | TSKZ 35 1kV | kom | 18.10.2016
20220096 | PHP-48 3x95 10 kV l=10m komplet sa kablovskim završnicama | kom | 18.10.2016
20220097 | Glava za UM POLT 12D/3 XIH1 | kom | 18.10.2016
20220098 | Glava za UM POLT 12C/1 XI | kom | 18.10.2016
20220099 | Kablovska glava GUST 12/150-240 10 kV | set | 18.10.2016
20220100 | Kablovska glava GUST 12/25-50 10 kV | set | 18.10.2016
20220101 | Kablovska glava POLT 12D/1 X1 10 kV | set | 18.10.2016
20220102 | Kablovska glava POLT 12C/3 X1-H1 10 kV | set | 18.10.2016
20220103 | KABLOVSKA GLAVA ZA UNUTRAŠNJU MONTAŽU tip KGU-10 10 KV Tip KGU - 10 10 kv | kom | 18.10.2016
20220104 | KZTUpi 10/3-70 10 kV | kom | 18.10.2016
20220105 | KZTUpi10/3-150 10 kV | kom | 18.10.2016
20220106 | KZTUpi 10/3-185 10 kV | kom | 18.10.2016
20220107 | KZTS 10/1-70 10 kV | kom | 18.10.2016
20220108 | KZTS 10/1-185 10 kV | kom | 18.10.2016
20220109 | KZTS 10/1-240 10 kV | kom | 18.10.2016
20220110 | KZTS 10/1-150 10 kV | kom | 18.10.2016
20220111 | Set za visokonaponski priključak | kom | 18.10.2016
20220112 | KZTU 10/1-70 10 kV | kom | 18.10.2016
20220113 | KZTU 10/1-185 10 kV | kom | 18.10.2016
20220114 | KZTU 10/1-240 10 kV | kom | 18.10.2016
20220115 | KZTU 10/1-400 10 kV | kom | 18.10.2016
20220116 | KZTU 10/1-150 10 kV | kom | 18.10.2016
20220117 | RICS 5133 K.G. RAICHEM | kom | 18.10.2016
20220118 | Kablovska završnica POLT 12C/1XO-ML-1-17 (set) 10kV | set | 18.10.2016
20220119 | Kablovska završnica POLT 12C/1X0 12KV 25-95 | set | 18.10.2016
20220120 | KZTS 10/3-70 10 kV | kom | 18.10.2016
20220121 | KZTS 10/3-150 10 kV | kom | 18.10.2016
20220122 | KZTS 10/3-185 10 kV | kom | 18.10.2016
20220123 | KZTS 10/3-240 10 kV | kom | 18.10.2016
20220124 | KZTS 10/3-50 10 kV | kom | 18.10.2016
20220125 | KZTU 10/3-70 10 kV | kom | 18.10.2016
20220126 | KZTU 10/3-150 10 kV | kom | 18.10.2016
20220127 | KZTU 10/3-185 10 kV | kom | 18.10.2016
20220128 | KZTU 10/3-240 10 kV | kom | 18.10.2016
20220129 | Glava kablovska KGv-12 |  | 18.10.2016
20220130 | Glava za kablove izolovane PVC, POLT 12D/3XOH1-ML-2-13 (70-150 mm) |  | 18.10.2016
20220131 | Glava za kablove izolovane PVC, POLT 12/150-240 |  | 18.10.2016
20220132 | Završnica za 10 kV kablove izolovane papirom, GUST 12/70-120/800 |  | 18.10.2016
20220133 | Završnica za 10 kV kablove izolovane papirom, EPKT 4559 (120-185 mm) L=550 |  | 18.10.2016
20220134 | Završnica za 10 kV kablove izolovane papirom, GUST 12/70-120/1200 |  | 18.10.2016
20220135 | Završnica za 10 kV kablove XHP, POLT 12D/1XI (70-150 mm) |  | 18.10.2016
20220136 | Završnica za 10 kV kablove XHP, POLT 12C/1XI (25-95 mm) |  | 18.10.2016
20220137 | Završnica za 10 kV kablove izolivane PVC, POLT 12D/1XO (95-240 mm) |  | 18.10.2016
20220138 | Glava za kablove izolovane PVC, POLT 12D/3XOH4 (95-240 mm) |  | 18.10.2016
20220139 | Glava za kablove izolovane PVC, POLT 12D/3XIH4 (70-150 mm) |  | 18.10.2016
20220140 | Završnica za 10 kV kablove izolovane PVC POLT-12D/3XIH1-ML-2-13 70-150 mm |  | 18.10.2016
20220141 | Završnica za 10 kV kablove izolovane PVC POLT-12D/1XO-ML-2-13 (70-150) |  | 18.10.2016
20220142 | Zavšnica za 10kv kablove izolovane PVC, POLT 12D/1XI(95-240) |  | 18.10.2016
20220143 | Završnica za 10kv kablove izolovane PVC, hladnoskupljajuća 3M(50-150mm) |  | 18.10.2016
20220144 | Završnica za 10kv kablove izolovane papirom, canusa PILC 3X150-240/1200 |  | 18.10.2016
20220145 | Glava kablovska 10 kV EPKT-24C1MI-CEE0170-185 |  | 18.10.2016
20220146 |  |  | 18.10.2016
20220147 | KZTS 10KV, SM, 25?70MM2,ZA TROZILNE PP4 | kom | 7.12.2016.
20220148 | PRIKLJUCNICA ZA KG 12CU | kom | 7.12.2016.
20220149 | KABLOVSKA GLAVA TSKZUM 10KV XLP 1X3 | kom | 7.12.2016.
20220150 | KABLOVSKA GLAVA QT?92?EB 621CR | kom | 7.12.2016.
20220151 | KABLOVSKA ZAVR#NICA TMS 10KV PILC 3X9 | kom | 7.12.2016.
20220152 | KAB.ZAVR.EPKT 4547 | kom | 7.12.2016.
20220153 | TS?RACVA 70-150 | kom | 7.12.2016.
20220154 | MANZETNA CRSM 84/20-250/239 | kom | 7.12.2016.
20220155 | KAB.ZAVR.TU?10/1^100 | kom | 7.12.2016.
20220156 | ADAPTER 10TL P6 ZA RMU | KOM. | 7.12.2016.
20220157 | KABLOVSKA GLAVA ZA 10kV PKG-20/2 AL 50-95 | KOM. | 7.12.2016.
20220158 | KABLOVSKA GLAVA ZA 10kV KOMPLET 3 GLAVE PFD-17 | KOM. | 7.12.2016.
20220159 | KABLOVSKA GLAVA ZA 10kV KZTS 10/3-95 | KOM. | 7.12.2016.
20220160 | KABLOVSKA GLAVA ZA 10kV KZTU 20/1-300 | KOM. | 7.12.2016.
20220161 | KABLOVSKA GLAVA ZA 10kV KGJSP | KOM. | 7.12.2016.
20220162 | TSK3 ZABR XLPE 1X95-180-10KV | KOM. | 7.12.2016.
20220163 | TSK ZA HLPE 3X25 -70- 10KV | KOM. | 7.12.2016.
20220164 | KABL GLAVA KZTS-10/3-95-185 | KOM. | 7.12.2016.
20220165 | GLAVA RSSS 5203 R RAYCHEM | KOM. | 7.12.2016.
20220166 | PRIBOR EAKT-1670 DE01 | KOM. | 7.12.2016.
20220167 | KABL ZAVRŠNICA KZ S X (3X) 1X35CU 10KV | KOM. | 7.12.2016.
20220168 | KABL ZAVRŠNICA KZ S X (3X) 1X95CU 10KV | KOM. | 7.12.2016.
20220169 | KABL ZAVRŠNICA KZ S X (3X) 1X400CU 10KV | KOM. | 7.12.2016.
20220170 | KABL ZAVRŠNICA TERMOSKUPLJAJUĆA KZSX (3X)1X50AL 10KV | KOM. | 7.12.2016.
20220171 | KABL ZAVRŠNICA KZ U X (3X) 1X35CU 10KV | KOM. | 7.12.2016.
20220172 | KABL ZAVRŠNICA KZ U X (3X) 1X95CU 10KV | KOM. | 7.12.2016.
20220173 | KABL ZAVRŠNICA TERMOSKUPLJAJUĆA KZUX (3X)1X50AL 10KV | KOM. | 7.12.2016.
20220174 | KABLOVSKA GLAVA ZA 10kV KZTU 10/3-120CU | KOM. | 7.12.2016.
20220175 | KABLOVSKA GLAVA ZA 10kV KZTS-10/3-120LU | KOM. | 7.12.2016.
20220176 | KABLOVSKA GLAVA ZA 10kV KZTS 50-4X50 | KOM. | 7.12.2016.
20220177 | KABLOVSKA GLAVA ZA 10kV ZAVRŠNA ZA SPOLJNU MONTAŽU | KOM. | 7.12.2016.
20220178 | KABLOVSKA GLAVA ZA 10kV ZAVRŠNA ZA SPOLJNU MONTAŽU SF-6 | KOM. | 7.12.2016.
20220179 | KABL ZAVRŠNICA PFG-17 10KV | KOM. | 7.12.2016.
20220180 | KZTS 10/3-400 | KOM. | 7.12.2016.
2031 | SPOJNICE
20310001 | SPOJNICA KABLOVSKA REPARATURNA ZA PLASTIČNE KABLOVE 20/35 KV 150-240 MM2 | KOM | 18.10.2016
20310002 | SPOJNICA HLADNO SKUPLJAJUĆA 20KV | KOM | 18.10.2016
20310003 | SPOJNICA KABLOVSKA 20KV ZA ULJNE KABLOVE 70-150MM2 | KOM | 18.10.2016
20310004 | SPOJNICA KABLOVSKA TERMOSKUPLJAJUĆA SXSU 5121 24KV | KOM | 18.10.2016
20310005 | SPOJNICA KABLOVSKA REPARATURNA ZA PLASTIČNE KABLOVE 10/20KV 70-120 MM2 | KOM | 18.10.2016
20310006 | SPOJNICA KABLOVSKA PRELAZNA TRAJ 24/1X120-240 | KOM | 18.10.2016
20310007 | SPOJNICA KABLOVSKA PRELAZNA 20KV 70-150MM2 | KOM | 18.10.2016
20310008 | SPOJNICA KABLOVSKA 24 KV PRELAZNA ZA KABLOVE 70-150 MM2 | KOM | 18.10.2016
20310009 | SPOJNICA KABLOVSKA 10/20 KV PRELAZNA | KOM | 18.10.2016
20310010 | SPOJNICA KABLOVSKA 20KV ZA JEDNOŽILNE PLASTIČNE KABLOVE 70-150MM2 | KOM | 18.10.2016
20310011 | SPOJNICA KABLOVSKA 20KV ZA JEDNOŽILNE PLASTIČNE KABLOVE 25-70MM2 | KOM | 18.10.2016
20310012 | SPOJNICA KABLOVSKA 24KV ZA JEDNOŽ. KABLOVE 150-240 MM2 | KOM | 18.10.2016
20310013 | SPOJNICA KABLOVSKA REPARATURNA ZA PLASTIČNE KABLOVE 20KV 120-240MM2 | KOM | 18.10.2016
20310014 | SPOJNICA KABLOVSKA 20KV EPKB 24B/1XU-2XU | KOM | 18.10.2016
20310015 | KSTS 10/3-120 10 kV | kom | 18.10.2016
20310016 | KSTS 10/3-III-150 10 kV | kom | 18.10.2016
20310017 | KZTSpi 20/3-150 20 kV | kom | 18.10.2016
20310018 | K.STS 20KV,CM,70-150MM2,ZA 3ZILNE XHP 48 | kom | 7.12.2016.
20310019 | KABL.SP. PRELAZNA KSTS?XPI 20/1X240-20/3 | kom | 7.12.2016.
20310020 | KABLOVSKA SPOJNICA 20KV RAJHEM | kom | 7.12.2016.
20310021 | K.STS 20 KV, 25?70 MM2, ZA 1ZILNE IZOLOVA | kom | 7.12.2016.
2032 | ZAVRŠNICE
20320001 | ZAVRŠNICA KABLOVSKA 20KV ZA ULJNE KABLOVE 95-150MM2 UM | KOM | 18.10.2016
20320002 | ZAVRŠNICA KABLOVSKA 20KV ZA TROŽILNE ULJNE KABLOVE UM | KOM | 18.10.2016
20320003 | ZAVRŠNICA SILIKONSKA 20 KV ZA AL 50-150 MM2 | KOM | 18.10.2016
20320004 | ZAVRŠNICA KABLOVSKA TERMOSKUPLJAJUĆA OXSU-C 5121 20KV SPOL | KOM | 18.10.2016
20320005 | ZAVRŠNICA KABLOVSKA 20KV ZA JEDNOŽILNE KABLOVE - SM | KOM | 18.10.2016
20320006 | ZAVRŠNICA KABLOVSKA 20KV ZA JEDNOŽILNE KABLOVE - UM | KOM | 18.10.2016
20320007 | ZAVRŠNICA KABLOVSKA POLT 24D/1XO-ML-2-13 | KOM | 18.10.2016
20320008 | ZAVRŠNICA KABLOVSKA 20KV ZA TROŽILNE KABLOVE - SM | KOM | 18.10.2016
20320009 | ZAVRŠNICA ZA TP 20KV - SET | S | 18.10.2016
20320010 | ZAVRŠNICA KABLOVSKA 20KV TERMOSKUPLJAJUĆA - UM | GAR | 18.10.2016
20320011 | KZTS 20 KV, UM, 70-150 MM2, ZA 1ZILNE HNR | kom | 7.12.2016.
20320012 | KZTS 20 KV,UM,25?95MM2,ZA 1ZILNE XHP 48 | kom | 7.12.2016.
20320013 | SILIKON.CEV ZA GTII 92PN63?3D 10KV | kom | 7.12.2016.
20320014 | KZTS 20 KV, SM,70-150MM2,ZA 1ZILNE XHP4 | gar | 7.12.2016.
20320015 | ZAVRSNICA 20KV NAVLACECA SLIP-ON 1X95 |  | 7.12.2016.
20320016 | KZTS 20 KV, SM, 70-240MM2 , ZA 1ZILNE XHP | kom | 7.12.2016.
20320017 | KZTS 20 KV, SM, 70-240MM2 , ZA 1ZILNE XHP | kom | 7.12.2016.
20320018 | KABLOVSKA ZAVRSNICA ZA UN.MON. KZTU 2 | kom | 7.12.2016.
20320019 | KABLOVSKA ZAVRSNICA TMS 20KV XP 3X95? | kom | 7.12.2016.
20320020 | KABL.GLAVA 20 KV POLT 24D/1XO?L16 | kom | 7.12.2016.
2033 | MANŽETNE I ADAPTERI
20330001 | ADAPTER CE 24-250 95 MM2 | KOM | 18.10.2016
20330002 | ADAPTER CB 24-630 150MM2 | KOM | 18.10.2016
20330003 | ADAPTER CB 24-630 95MM2 | KOM | 18.10.2016
20330004 | ČEP IZOLACIONI ZA CB 24-630 | KOM | 18.10.2016
20330005 | MANŽETNA REPARATURNA UNIVERZALNA FI 34/13MM DUŽINE 1M | KOM | 18.10.2016
20330006 | MANŽETNA RFSM 205/65-750 | KOM | 18.10.2016
20330007 | MANŽETNA REPARATURNA UNIVERZALNA FI 84/20MM DUŽINE 1M | KOM | 18.10.2016
20330008 | MANŽETNA REPARATURNA UNIVERZALNA FI 84/20MM DUŽINE 0.5M | KOM | 18.10.2016
20330009 | MANŽETNA REPARATURNA UNIVERZALNA FI 143/36MM DUŽINE 1M | KOM | 18.10.2016
20330010 | MANŽETNA REPARATIVNA TERMOSUP.50/15-500 | KOM | 18.10.2016
20330011 | MANŽETNA REPARATIVNA TERMOSKUP.5/15-1000 | KOM | 18.10.2016
20330012 | MANŽETNA REPARATURNA OJAČANA ZA 20KV KABLOVE 1500/239 | KOM | 18.10.2016
20330013 | MANŽETNA REPARATUR.CRSM 107/29-1500/239 | KOM | 18.10.2016
20330014 | CEV TERMOSKUPLJAJUĆA FI 16/5MM DUZINE 1M | KOM | 18.10.2016
20330015 | MANŽETNA REPARATURNA 84/20-1500 | KOM | 18.10.2016
20330016 | MANŽETNA REPARATURNA UNIVERZALNA FI 53/13MM DUŽINE 1,5M | KOM | 18.10.2016
20330017 | CRSM-53/13-100 | KOM | 18.10.2016
20330018 | MANŽETNA TSKRM 75/22-1500 | KOM | 18.10.2016
20330019 | Termoskupljajuca manžetna 10kV | kom | 18.10.2016
20330020 | Termoskupljajuća manžetna 100/30-1000 10kV | kom | 18.10.2016
20330021 | Termoskupljajuća manžetna 75/22-1000 10kV | kom | 18.10.2016
20330022 | Termoskupljajuća manžetna 76/22-1000 10kV | kom | 18.10.2016
20330023 | Termoskupljajuća tropolna račva 70/10 10kV | kom | 18.10.2016
20330024 | Termoskupljajuća visokonaponska cev 150 mm 10kV | kom | 18.10.2016
20330025 | Termoskupljajuća visokonaponska cev 185 mm 10kV | kom | 18.10.2016
20330026 | Termoskupljajuća visokonaponska cev 70 mm 10kV | kom | 18.10.2016
20330027 | Termoskupljajuća manžetna 52/10-1000 10kV | kom | 18.10.2016
20330028 | Termoskupljajuća manžetna 76/10-1000 10kV | kom | 18.10.2016
20330029 | Termoskupljajuća manžetna 100/51-600 10kV | kom | 18.10.2016
20330030 | Termoskupljajuća manžetna 73/38-600 10kV | kom | 18.10.2016
20330031 | Termoskupljajuća manžetna reparaturna 72-18/1000 10kV | kom | 18.10.2016
20330032 | Termoskupljajuća manžetna reparaturna 72-18/500 10kV | kom | 18.10.2016
20330033 | Termoskupljajuća manžetna reparaturna 93-26/1000 10kV | kom | 18.10.2016
20330034 | Termoskupljajuća manžetna reparaturna 50/23-1000 10kV | kom | 18.10.2016
20330035 | Termoskupljajuća manžetna reparaturna 50/23-500 10kV | kom | 18.10.2016
20330036 | Termoskupljajuća manžetna reparaturna 64/34-1000 10kV | kom | 18.10.2016
20330037 | Toploskupljajuća cev | kom | 18.10.2016
20330038 | Navlaka PVC 34 | kom | 18.10.2016
20330039 | MANZETNA CRSM 107/29?1000/239 | kom | 7.12.2016.
20330040 | TERMOSKUPLJAJUCA CEV TSKC 16/5?1000A | kom | 7.12.2016.
20330041 | CEV (CREVO) ZA KABLOVSKU GLAVU ZA KGU-12 GUMA | KOM. | 7.12.2016.
20330042 | CEV (CREVO) ZA KABLOVSKU GLAVU TSCO 100/42 | KOM. | 7.12.2016.
20330043 | CEV (CREVO) ZA KABLOVSKU GLAVU TSCO 42/16 | MET. | 7.12.2016.
20330044 | CEV (CREVO) ZA KABLOVSKU GLAVU TSCO 63/27 | KOM. | 7.12.2016.
20330045 | CEV (CREVO) ZA KABLOVSKU GLAVU TSCO 80/32 | KOM. | 7.12.2016.
20330046 | MANŽETNA T.S.M.C.RLS-4 | KOM. | 7.12.2016.
20330047 | MANŽETNA T.S.M.C.RLS-5 | KOM. | 7.12.2016.
20330048 | TS 53/21 | MET. | 7.12.2016.
20330049 | TERMOSKUPLJAJUĆA CEV TSKC 25/8 | KOM. | 7.12.2016.
20330050 | TERMOSKUPLJAJUĆA CEV TSKC 34/10 | KOM. | 7.12.2016.
20330051 | CEV TSCO 20/7 | KOM. | 7.12.2016.
20330052 | CEV TSCO 28/6 | KOM. | 7.12.2016.
20330053 | CEV TSCO 130/36 | KOM. | 7.12.2016.
20330054 | MANŽETNA REPARATURNA CRSM 143/35 - 1000 | KOM. | 7.12.2016.
20330055 | TERMOSKUPLJAJUĆI BUŽIR 41/12 | KOM. | 7.12.2016.
20330056 | PRIKLJU^NICA KG-12 | KOM. | 7.12.2016.
20330057 | KAPA ZAVRŠNA 55/25 | KOM. | 7.12.2016.
20330058 | TS ZAVRŠNA KAPA 80/25 | KOM. | 7.12.2016.
20330100 | Pravi konektor K152SR 24kV 250A 25-95mm2 | set | 13.12.2016.
204 | 35 kV
20410 | SPOJNICE
20410001 | SPOJNICA KABLOVSKA 35KV ZA ULJNE KABLOVE 70-120MM2 | KOM | 18.10.2016
20410002 | SPOJNICA KABLOVSKA ZA ULJNE KABLOVE KS1640/HE 35KV | KOM | 18.10.2016
20410003 | SPOJNICA REPJ 42 1X70-120 | KOM | 18.10.2016
20410004 | SPOJNICA REPJ 42/ 1X120-240 | KOM | 18.10.2016
20410005 | SPOJNICA KABLOVSKA REPARATURNA ZA PLASTIČNE KABLOVE 35KV 95-120 MM2 | KOM | 18.10.2016
20410006 | SPOJNICA KABLOVSKA PRELAZNA 30KV 70-120MM2 | KOM | 18.10.2016
20410007 | SPOJNICA KABLOVSKA 35KV ZA JEDNOŽILNE PLASTIČNE KABLOVE 120-240MM2 | KOM | 18.10.2016
20410008 | SPOJNICA KABLOVSKA 35KV ZA JEDNOŽILNE PLASTIČNE KABLOVE 70-120 MM2 | KOM | 18.10.2016
20410009 | SPOJNICA KABLOVSKA 35 KV ZA JEDNOŽ. KABL. 70-120 MM2 | KOM | 18.10.2016
20410010 | SPOJNICA KABLOVSKA TERMOSKUPLJAJUĆA 35KV | KOM | 18.10.2016
20410011 | SPOJNICA KABLOVSKA PRELAZNA 35 KV 95-240MM | KOM | 18.10.2016
20410012 | SPOJNICA KABLOVSKA 35KV ZA ULJNE KABLOVE 70-150MM | KOM | 18.10.2016
20410013 | SPOJNICA KABLOVSKA PRELAZNA 35KV 70-120 MM2 | KOM | 18.10.2016
20410014 | SPOJNICA KABLOVSKA REPARATURNA ZA PLASTIČNE KABLOVE 35 KV 120-240 MM2 | KOM | 18.10.2016
20410015 | SPOJNICA KABLOVSKA 35KV KSTS 35/1-12 KOMPLET | KOM | 18.10.2016
20410016 | SPOJNICA KABLOVSKA 35KV JSP-750-35KV 1X24 | KOM | 18.10.2016
20410017 | SPOJNICA KABLOVSKA PRELAZNA 35KV KSTS-XPI | KOM | 18.10.2016
20410018 | SPOJNICA KABLOVSKA 35KV KS 1640 HE | KOM | 18.10.2016
20410019 | PRIBOR ZA KABLOVSKU SPOJNICU KS 1640 35 KV | KPL | 18.10.2016
20410020 | SPOJNICA KABLOVSKA KS X 1X95CU-1X95CU 35KV | KOM | 18.10.2016
20410021 | SPOJNICA KABLOVSKA KS X 1X150AL-1X150AL 35KV | KOM | 18.10.2016
20410022 | SPOJNICA KABLOVSKA KS X 1X185AL-1X185AL 35KV | KOM | 18.10.2016
20410023 | SPOJNICA KABLOVSKA KS X 1X240AL-1X240AL 35KV | KOM | 18.10.2016
20410024 | KS-1640 35 kV | kom | 18.10.2016
20410025 | KSTS 35/1-150 35 kV | kom | 18.10.2016
20410026 | KSTS 35/1-300 35 kV | kom | 18.10.2016
20410027 | KSTS 3X150 35 kV | kom | 18.10.2016
20410028 | Spojnica REPJ 12A/3XU | kom | 18.10.2016
20410029 | Spojnica REPJ 12B/3XU | kom | 18.10.2016
20410030 | Spojnica REPJ 12B/1XU | kom | 18.10.2016
20410031 | KSTS pi 35/3-150 35 kV | kom | 18.10.2016
20410032 | KSTS-XPI 35/3x1x150 35 kV | kom | 18.10.2016
20410033 | KSTS-3XPI 35/3-150 35 kV | kom | 18.10.2016
20410034 | KSTS-3XPI 35/3-240 35 kV | kom | 18.10.2016
20410035 | KZTSpi 35/3-70 35 kV | kom | 18.10.2016
20410036 | KZTSpi 35/1-150 35 kV | kom | 18.10.2016
20410037 | KGTUs-20 sa staklenim izolatorom 35 kV | kom | 18.10.2016
20410038 | KGTS-3-20 sa staklenim izolatorom 35 kV | kom | 18.10.2016
20410039 | Spojnica za 20/35 kV kablove, izolovane PVC, TRAJ-42/1X120-240-3HL |  | 18.10.2016
20410040 | Spojnica za 35 kV kablove, izolovane papirom GUSJ 42/70-120-3HL |  | 18.10.2016
20410041 | KABAL SPOJNICE S1350-1640/10/20A | m | 7.12.2016.
20410042 | PRELAZNA SPJNICA POLT 120/1X1 | KOM. | 7.12.2016.
20410043 | PRELAZNA SPOJNICA RICS 5123 | KOM. | 7.12.2016.
20410044 | KABLOVSKA SPOJNICA 35KV JSP-750-35KV 1X24 | KOM. | 7.12.2016.
20410045 | KABLOVSKA SPOJNICA 35KV XET-300 | KOM. | 7.12.2016.
20410046 | SPOJNICA KSTS 35/3 -150 35KV | KOM. | 7.12.2016.
20410047 | KABLOVSKA SPOJNICA GUSJ 42/120-240 HL 35KV KOMPLET | KOM. | 7.12.2016.
20410048 | KABL SPOJNICA 70-150 3M QF1000 92-AG611-1 | KOM. | 7.12.2016.
20410049 | KABLOVSKA SPOJNICA ZA 10KV PRELAZNA KSTS-XPI 10/3X150 | KOM. | 7.12.2016.
20410050 | KABLOVSKA SPOJNICA PRELAZNA PSTS-50 | KOM. | 7.12.2016.
20411 | PRELAZNE SPOJNICE
20411001 | SPOJNICA KABLOVSKA KS P/X 3X95CU-(3X)1X150AL 35KV | KOM | 18.10.2016
20411002 | SPOJNICA KABLOVSKA KS P/X 3X95CU-(3X)1X185AL 35KV | KOM | 18.10.2016
20411003 | SPOJNICA KABLOVSKA KS P/X 3X240AL | KOM | 18.10.2016
2042 | ZAVRŠNICE
20420001 | ZAVRŠNICA KABLOVSKA POLT 42D/1XI-L12 | KOM | 18.10.2016
20420002 | ZAVRŠNICA KABLOVSKA 35KV ZA JEDNOŽILNE KABLOVE - SM | KOM | 18.10.2016
20420003 | ZAVRŠNICA KABLOVSKA 35KV ZA JEDNOŽILNE KABLOVE - UM | KOM | 18.10.2016
20420004 | ZAVRŠNICA KABLOVSKA 35KV ZA TROŽILNE ULJNE KABLOVE - UM | KOM | 18.10.2016
20420005 | ZAVRŠNICA KABLOVSKA 35KV ZA TROŽILNE ULJNE KABLOVE - SM | KOM | 18.10.2016
20420006 | ZAVRŠNICA KERAMIČKA 38 KV ZA ULJNI KABEL 70-120 MM2 | KOM | 18.10.2016
20420007 | ZAVRŠNICA STAKLENA 35 KV ZA ULJNE KABLOVE 25-240 MM2 | KOM | 18.10.2016
20420008 | EPKT 36C1MO-CEE01 | KOM | 18.10.2016
20420009 | ZAVRŠNICA KABLOVSKA 35KV ZA TROŽILNE ULJNE KABLOVE 120-185 MM2 - SM | KOM | 18.10.2016
20420010 | ZAVRŠNICA KABLOVSKA 35KV ZA TROŽILNE KABLOVE - SM | KOM | 18.10.2016
20420011 | ZAVRŠNICA KABLOVSKA 35KV TERMOSKUPLJAJUĆA SPOLJNA | KOM | 18.10.2016
20420012 | ZAVRŠNICA KABLOVSKA EPKT 36D1MO-CEE01 35KV | KOM | 18.10.2016
20420013 | ZAVRŠNICA KABLOVSKA POLT 42E/1XI-ML-5-13 | KOM | 18.10.2016
20420014 | ZAVRŠNICA KABLOVSKA 35KV KGTZ 35KV KOMPLET | KOM | 18.10.2016
20420015 | ZAVRŠNICA KABLOVSKA 35KV KZTS 35/1-18 1X120 | KOM | 18.10.2016
20420016 | ZAVRŠNICA KABLOVSKA 35KV KZTU 35/1-18 1X120 | KOM | 18.10.2016
20420017 | ZAVRŠNICA KABLOVSKA 35KV KZTS 35/1-240 | KOM | 18.10.2016
20420018 | ZAVRŠNICA KABLOVSKA 35/1-240-35KV | KOM | 18.10.2016
20420019 | ZAVRŠNICA KABLOVSKA 35KV KGV SZ 35 KV ZA ULJNE KABLOVE | KOM | 18.10.2016
20420020 | ZAVRŠNICA KABLOVSKA KZ S X (3X) 1X95CU 35KV | KOM | 18.10.2016
20420021 | ZAVRŠNICA KABLOVSKA KZ S X (3X) 1X150AL 35KV | KOM | 18.10.2016
20420022 | ZAVRŠNICA KABLOVSKA KZ S X (3X) 1X185AL 35KV | KOM | 18.10.2016
20420023 | ZAVRŠNICA KABLOVSKA KZ S X (3X) 1X240AL 35KV | KOM | 18.10.2016
20420024 | ZAVRŠNICA KABLOVSKA KZ U X (3X) 1X95CU 35KV | KOM | 18.10.2016
20420025 | ZAVRŠNICA KABLOVSKA KZ U X (3X) 1X150AL 35KV | KOM | 18.10.2016
20420026 | ZAVRŠNICA KABLOVSKA KZ U X (3X) 1X185AL 35KV | KOM | 18.10.2016
20420027 | ZAVRŠNICA KABLOVSKA KZ U X (3X) 1X240AL 35KV | KOM | 18.10.2016
20420028 | KZTS 35/1-185 35kV set | kom | 18.10.2016
20420029 | KZTS 35/1-150 35kV | kom | 18.10.2016
20420030 | KZTS 35/1x50-120 35kV set | kom | 18.10.2016
20420031 | KZTS 35/1x150-300 35kV set | kom | 18.10.2016
20420032 | KZTS/U 35/1-185 35kV set | kom | 18.10.2016
20420033 | KZTU 35/1-240 35kV | kom | 18.10.2016
20420034 | KZTU 35/1-300 35kV | kom | 18.10.2016
20420035 | KZTS/U 35/1x50-120 35kV set | kom | 18.10.2016
20420036 | KZTS/U 35/1x150-300 35kV set | kom | 18.10.2016
20420037 | Kablovska završnica KGTsz do 240mm2 35kV | kom | 18.10.2016
20420038 | KZTS 35/3x50-95 35kV | kom | 18.10.2016
20420039 | Kabl.glava EPKT-36C1 MO | kom | 18.10.2016
20420040 | Kablovska završnica TKG | kom | 18.10.2016
20420041 | KZTUpi 35/3-70 35 kV | kom | 18.10.2016
20420042 | KZTUpi 35/3-150 35 kV | kom | 18.10.2016
20420043 | KZTS 35/1-185 35 kV | kom | 18.10.2016
20420044 | KZTS 35/1-240 35 kV | kom | 18.10.2016
20420045 | KZTS 35/1-400 35 kV | kom | 18.10.2016
20420046 | KZTS 35/1-185 35 kV (set) | set | 18.10.2016
20420047 | KZTU 35/1-185 35 kV | kom | 18.10.2016
20420048 | KZTU 35/1-240 35 kV | kom | 18.10.2016
20420049 | KZTU 35/1-400 35 kV | kom | 18.10.2016
20420050 | KZTU 35/1-150 35kV | kom | 18.10.2016
20420051 | KZTS 35/1-150 35 kV | kom | 18.10.2016
20420052 | KZTS 35/3-70 35 kV | kom | 18.10.2016
20420053 | KZTS 35/3-150 35 kV | kom | 18.10.2016
20420054 | KZTU 35/3-70 35 kV | kom | 18.10.2016
20420055 | Kablovska glava EPK-3 35 kV | kom | 18.10.2016
20420056 | Završnica za 10 kV kablove izolovane papirom, EPKT 36D1MO-CEE01 (120-185 mm) |  | 18.10.2016
20420057 | Završnica za kablove 35 kV izolovane PVC, POLT 42E/1XI-ML-3-13 (150-300 mm) |  | 18.10.2016
20420058 | Kablovska glava EPKT 36D1MO CEE01 35kV (za uljne kablove tipa IPZO) |  | 18.10.2016
20420059 | KABLOVSKA GLAVA 35KV KGTZ 35KV KOMPLET | KOM. | 7.12.2016.
20420060 | KABLOVSKA GLAVA 35KV KZTS 35/1-18 1X120 | KOM. | 7.12.2016.
20420061 | KABLOVSKA GLAVA 35KV KZTU 35/1-18 1X120 | KOM. | 7.12.2016.
20420062 | KABLOVSKA GLAVA 35KV KZTS 35/1-240 | KOM. | 7.12.2016.
20420063 | KABLOVSKA GLAVA35/1-240-35KV | KOM. | 7.12.2016.
2043 | MANŽETNE I ADAPTERI
20430001 | MANŽETNA REPARATURNA ZA KABLOVE IZOLOVANE PAPIROM I PLASTIČNOM MASOM 143/36-500/239 | KOM | 18.10.2016
20430002 | MANŽETNA REPARATURNA ZA KABLOVE IZOLOVANE PAPIROM I PLASTIČNOM MASOM 84/20-250/239 | KOM | 18.10.2016
20430003 | MANŽETNA REPARATURNA ZA KABLOVE IZOLOVANE PAPIROM I PLASTIČNOM MASOM 84/20-1500/239 | KOM | 18.10.2016
20430004 | MANŽETNA REPARATURNA ZA KABLOVE IZOLOVANE PAPIROM I PLASTIČNOM MASOM 84/20-750/239 | KOM | 18.10.2016
205 | 110 kV
20500001 | Božir cevi M1-16 | m | 18.10.2016
20500002 | Cevi razne | kom | 18.10.2016
2051 | SPOJNICE
20510001 | SPOJNICA KABLOVSKA RAVNA ZA 110 KV KABAL OD POLIETILENA | KOM | 18.10.2016
20510002 | SPOJNICA KABLOVSKA PROLAZNA ZA 110 KV ULJNI KABAL | KPL | 18.10.2016
20510003 | SPOJNICA KABLOVSKA ZAPREČNA ZA 110 KV ULJNI KABAL | KPL | 18.10.2016
2056 | ZAŠTITNE CEVI
20560001 | CEV POLIETILENSKA FI 40 MM | M | 18.10.2016
20560002 | CREVO OKITEN 3/4" | KG | 18.10.2016
20560003 | CEV PVC FI 160/2000 MM | KOM | 18.10.2016
20560004 | CEV PVC FI 50/1000 | KOM | 18.10.2016
20560005 | CEV PVC FI 50/4000 MM | KOM | 18.10.2016
20560006 | CEV PVC FI 110/4000 | KOM | 18.10.2016
20560007 | CEV PVC FI 160/4000 | KOM | 18.10.2016
20560008 | CEV FI 50/2000 | KOM | 18.10.2016
20560009 | CEV PVC FI 110X3,2MM-1M | KOM | 18.10.2016
20560010 | CEV PVC TVRDA 160X4,7MM-1M | KOM | 18.10.2016
20560011 | CEV FI 110/2000 | KOM | 18.10.2016
20560012 | KOLENO 90 ST FI 50 | KOM | 18.10.2016
20560013 | KOLENO 90 ST FI 75 | KOM | 18.10.2016
20560014 | KOLENO 90 ST FI 110 | KOM | 18.10.2016
20560015 | KOLENO PVC 90 ST FI 160 MM | KOM | 18.10.2016
20560016 | KOLENO PVC 90 ST FI 125 MM | KOM | 18.10.2016
20560017 | CREVO OKITEN 1" | M | 18.10.2016
20560018 | LUK PVC 45 ST FI 110 | KOM | 18.10.2016
20560019 | LUK PVC 45 ST FI 160 | KOM | 18.10.2016
20560020 | REDUCIR RAVNI 160/110 | KOM | 18.10.2016
20560021 | RAČVA 'T' FI 125X125 | KOM | 18.10.2016
20560022 | RAČVA "T" FI 110X110 | KOM | 18.10.2016
20560023 | ŠTITNIK PVC ZA KABLOVE | KOM | 18.10.2016
20560024 | BUŽIR IZOLACIONA CEV FI 3 MM | KOM | 18.10.2016
20560025 | BUŽIR IZOLACIONA CEV FI 16 MM | M | 18.10.2016
20560026 | BUŽIR IZOLACIONA CEV FI 20MM | M | 18.10.2016
20560027 | BUŽIR IZOLACIONA CEV FI 4 | M | 18.10.2016
20560028 | BUŽIR IZOLACIONA CEV FI 0,5MM | M | 18.10.2016
20560029 | MUF PVC FI 25 | KOM | 18.10.2016
20560030 | SPOJKA PVC -FI/110 | KOM | 18.10.2016
20560031 | CEV TERMOSKUPLJAJUĆA FI 50 DUŽINE 1M | KOM | 18.10.2016
20560032 | CEV PVC-KORIGOVANA -FI/75 | M | 18.10.2016
20560033 | CEP PVC ZA VINIDURIT CEV FI-110 | KOM | 18.10.2016
20560034 | CEP PVC ZA VINIDURIT CEV FI-125 | KOM | 18.10.2016
20560035 | ZAPTIVAČ GUMENI ZAPTIVAČ ZA PVC CEVI FI 110 | KOM | 18.10.2016
20560036 | CEV REBRASTA CEV PVC FI 160 MM | M | 18.10.2016
20560037 | CEV PVC REBRASTA FI 125 | M | 18.10.2016
20560038 | SPOJKA ZA PVC CEV FI 125 MM | KOM | 18.10.2016
20560039 | CEV GASNA 40.601.286-01 | KOM | 18.10.2016
20560040 | UVODNICA ZA PVC CEV FI 110 MM | KOM | 18.10.2016
20560041 | UVODNICA ZA PVC CEV FI 160 MM | KOM | 18.10.2016
20560042 | CEV TERMOSKUPLJAJUĆA STEZNA 10/3 DUZ.1M-1KV | KOM | 18.10.2016
20560043 | BUŽIR TERMOSKUPLJAJUĆI 16/5 DUZ.1M-1KV | KOM | 18.10.2016
20560044 | CEV TERMOSKUPLJAJUĆA STEZNA CEV35/12 DUZ.1M-1KV | KOM | 18.10.2016
20560045 | BUŽIR TERMOSKUPLJAJUĆI 50/16 DUZ.1M-1KV | KOM | 18.10.2016
20560046 | ZAPTIVAČ KONUSNI GUMENI ZA PVC CEV FI 110 MM | KOM | 18.10.2016
20560047 | CEV PVC FI 110/1000 | KOM | 18.10.2016
20560048 | CEV PVC 125X4000 | KOM | 18.10.2016
20560049 | ČEP PVC 1" UN | KOM | 18.10.2016
20560050 | ČEP PVC 3/4" UN | KOM | 18.10.2016
20560051 | ČEP PVC 1/2" UN | KOM | 18.10.2016
20560052 | ČEP PVC 1" SP | KOM | 18.10.2016
20560053 | ČEP PVC 3/4" SP | KOM | 18.10.2016
20560054 | ČEP PVC 1/2" SP | KOM | 18.10.2016
20560055 | OPREMA METALNA ZA NN KABL SA MEHANIČKOM ZAŠTITOM NA AB STUBU NL12M | GAR | 18.10.2016
20560056 | OPREMA METALNA ZA NN KABL SA MEHANIČKOM ZAŠTITOM NA AB STUBU NL9M | GAR | 18.10.2016
20560057 | OPREMA METALNA SA MEHANIČKOM ZAŠTITOM RADNOG UZEMLJENJA NA AB STUBU NL12M | GAR | 18.10.2016
20560058 | OPREMA METALNA SA MEH.ZAŠ.UZEMLJ.NA AB STUBU NL 9M | GAR | 18.10.2016
20560059 | OPREMA METALNA SA MEHANIČKOM ZAŠTITOM VN KABLA NA CRS | GAR | 18.10.2016
20560060 | OPREMA METALNA SA MEHANIČKOM ZAŠTITOM NN KABLA NA CRS | GAR | 18.10.2016
20560061 | Crevo za kablovsku glavu | kom | 18.10.2016
20560062 | Uvodnica NV 29,42 | kom | 18.10.2016
20560063 | Uvodnica (britvenica) RP 21 | kom | 18.10.2016
20560064 | Uvodnica (brtvenica) RP 16 | kom | 18.10.2016
20560065 | Navrtka za uvodnicu (brtvenicu) 16 | kom | 18.10.2016
20560066 | Uvodnik PG 13 | kom | 18.10.2016
207 | OSTALI PRIBOR
20700001 | ANDREW NOSAČ KABLA LDF4, 43211 A | KOM | 18.10.2016
20700002 | TRAKA DESOLDERING 2,5MM | KOM | 18.10.2016
20700003 | TRAKA DESOLDERING 2,0MM | KOM | 18.10.2016
20700004 | UVODNIK KABLOVA U OBJEKAT SA 1 OTVOROM ZA 7/8 | KOM | 18.10.2016
20700005 | TRAKA IZOLACIONA PVC BR.88 | KOM | 18.10.2016
20700006 | TRAKA IZOLACIONA SAMOVULKANIZIRAJUĆA BR.23 | KOM | 18.10.2016
20700007 | TRAKA IZOLACIONA SAMOVULKANIZIRAJUĆA BR.70 | KOM | 18.10.2016
20700008 | TRAKA IZOLACIONA SAMOVULKANIZIRAJUĆA BR.13 | KOM | 18.10.2016
20700009 | TRAKA IZOLACIONA SAMOVULKANIZIRAJUĆA IZOPLAST | KOM | 18.10.2016
20700010 | TRAKA KEPER | M | 18.10.2016
20700011 | TRAKA UPOZORAVAJUĆA | KG | 18.10.2016
20700012 | TRAKA KEPER - 10 MM | KG | 18.10.2016
20700013 | TRAKA TESA 5 CM | KOM | 18.10.2016
20700014 | TRAKA TESA 2,5 CM | KOM | 18.10.2016
20700015 | CEV TERMOSKUPLJAJUĆA FI 10 DUŽINE 1M | KOM | 18.10.2016
20700016 | CEV TERMOSKUPLJAJUĆA FI 16 DUŽINE 1M | KOM | 18.10.2016
20700017 | CEV TERMOSKUPLJAJUĆA FI 35 DUŽINE 1M | KOM | 18.10.2016
20700018 | CEV TERMOSKUPLJAJUCA FI 25 DUŽINE 1M | KOM | 18.10.2016
20700019 | CEV IZOLACIONA TERMOSKUPLJAJUĆA FI 20 | KOM | 18.10.2016
20700020 | CEV IZOLACIONA TERMOSKUPLJAJUĆA FI 45 | KOM | 18.10.2016
20700021 | TRAKA ZAKONET 6MM | M | 18.10.2016
20700022 | TRAKA ZAKONET 10MM | M | 18.10.2016
20700023 | TRAKA ZAKONET 15MM | M | 18.10.2016
20700024 | TRAKA ZAKONET 20MM | M | 18.10.2016
20700025 | OBUJMICE AL ZA KABEL NA STUBU | KOM | 18.10.2016
20700026 | ADAPTER RAVNI RCAB 5120 20 KV | KOM | 18.10.2016
20700027 | ADAPTER T 20KV RISC 2133 | KOM | 18.10.2016
20700028 | ADAPTER RAVNI RSSS 5229 20 KV | KOM | 18.10.2016
20700029 | ADAPTER "T" RICS 5133 20 KV | KOM | 18.10.2016
20700030 | ADAPTER UGAONI RSES-5225 50 MM2 20KV | KOM | 18.10.2016
20700031 | ADAPTER UGAONI RSES-5239 95 MM2 20KV | KOM | 18.10.2016
20700032 | UVODNICA KABLOVSKA | KOM | 18.10.2016
20700033 | PRIBOR ZA UZEMLJENJE ZA VN KABLOVSKE GLAVE | KOM | 18.10.2016
20700034 | PRIBOR ZA SPAJANJE UZEMLJENJA ULJNIH KABLOVA DO 35KV BEZ LEMLJENJA 150-240 MM2 | KOM | 18.10.2016
20700035 | PRIBOR ZA SPAJANJE UZEMLJENJA ULJNIH KABLOVA DO 35KV BEZ LEMLJENJA 35-150 MM2 | KOM | 18.10.2016
20700036 | PRIBOR ZA UZEMLJENJE EAKT 1669 | KOM | 18.10.2016
20700037 | PRIBOR ZA UZEMLJENJE EAKT 1656 | KOM | 18.10.2016
20700038 | PRIBOR ZA UZEMLJENJE EAKT 1658 | KOM | 18.10.2016
20700039 | PRIBOR ZA UZEMLJENJE SMOE 60873 | KOM | 18.10.2016
20700040 | TRAKA ZA POPUNU | KOM | 18.10.2016
20700041 | OPRUGA ZA KABLOVE RF3 ELASTIČNA | KOM | 18.10.2016
20700042 | OPRUGA ZA KABLOVE RF5 ELASTIČNA | KOM | 18.10.2016
20700043 | OPRUGA ELASTIČNA EKP 5 | KOM | 18.10.2016
20700044 | OPRUGA ZA KABLOVE RF6 ELASTIČNA | KOM | 18.10.2016
20700045 | TRAKE ZA ZAPTIVANJE VODOOTPORNE 221213 | KOM | 18.10.2016
20700046 | POKROV IZOLACIONI | KOM | 18.10.2016
20700047 | POKROV ZAŠTITNI | KOM | 18.10.2016
20700048 | Termoskupljajuća cev 95 mm 1kV | kom | 18.10.2016
20700049 | Termoskupljajuća cev 150 mm 1kV | kom | 18.10.2016
20700050 | Termoskupljajuća crevo 28 mm 1kV | m | 18.10.2016
20700051 | Termoskupljajuća crevo 30 mm 1kV | m | 18.10.2016
20700052 | Termoskupljajuća crevo 40 mm 1kV | m | 18.10.2016
20700053 | Termoskupljajuća crevo 22 mm 1kV | m | 18.10.2016
20700054 | Termoskupljajuća crevo 18 mm 1kV | m | 18.10.2016
20700055 | Termoskupljajuća crevo 12 mm 1kV | m | 18.10.2016
20700056 | Termoskupljajuća crevo 8 mm 1kV | m | 18.10.2016
20700057 | Termoskupljajuća crevo 6 mm 1kV | m | 18.10.2016
20700058 | Termoskupljajuće crevo 33 mm 1kV | m | 18.10.2016
20700059 | Uljna masa VUM za kablovske spojnice 5/1l | l | 18.10.2016
20700060 | Doboš drveni i otpadno drvo razno | kg | 18.10.2016
20700061 | Doboš metalni N 10 | kom | 18.10.2016
20700062 | Doboš metalni N 24 | kom | 18.10.2016
20700063 | Doboš metalni N | kom | 18.10.2016
20700064 | Kalem PVC ? 250 | kom | 18.10.2016
20700065 | Adapter RKS 5133 (RICH 5133 10 kV) -T konektor | set | 18.10.2016
20700066 | RSES 5205-R konektor | kom | 18.10.2016
20700067 | Adapter RKS 5217 10 kV 70 | set | 18.10.2016
20700068 | Adapter RKS 5123 (RICH 5123 10 kV) | set | 18.10.2016
20700069 | Kablovska masa smolit | kom | 18.10.2016
20700070 | Termoskupljajuća manžetna | kom | 18.10.2016
20700071 | Reparaturna manžetna 75/25-500 | kom | 18.10.2016
20700072 | Reparaturna manžetna 75/25-1000 | kom | 18.10.2016
20700073 | Termoskupljajuće cevi ?18 | kom | 18.10.2016
20700074 | Termoskupljajuće cevi ?20 | kom | 18.10.2016
20700075 | Manžetna CRSM 84/20-1000 | kom | 18.10.2016
20700076 | Manžetna CRSM 107/29-500 | kom | 18.10.2016
20700077 | Manžetna CRSM 107/29-1000 | kom | 18.10.2016
20700078 | Termoskupljajuća manžetna 76/22, dužine 1 metar | kom | 18.10.2016
20700079 | Termoskupljajuće manžetna 110/30, dužine 1 metar | kom | 18.10.2016
20700080 | Termoskupljajuća creva 27/10 | kom | 18.10.2016
20700081 | Termoskupljajuća creva 35/13 | kom | 18.10.2016
20700082 | Reparaturni set SRSM84/20-500 | kom | 18.10.2016
20700083 | Pribor za bezlemno spajanje uzemljenja | kom | 18.10.2016
20700084 | Vum ulje za kablovske glave | kg | 18.10.2016
20700085 | Uvodnik UK-64 | kom | 18.10.2016
20700086 | PIB samovulkanizirajuća traka | kom | 18.10.2016
20700087 | Termoskupljajuća cev 50mm/1 kV | kom | 18.10.2016
20700088 | Adapter CTS 630A 24kV 95-240 | kom | 18.10.2016
20700089 | SKOC TRAKA 22/28 | kom | 7.12.2016.
20700090 | SKOC TRAKA 24 | kom | 7.12.2016.
20700091 | BUBANJ METAL.FI 16,18,19,20,22,19,14,10, | kom | 7.12.2016.
20700092 | ADAPTER RSTI 5654 | kom | 7.12.2016.
20700093 | STEZALJKA MS ZA KG TS | kom | 7.12.2016.
20700094 | IMPREGNACIONI PAPIR ZA KS-1600/I | KUT. | 7.12.2016.
20700095 | IMPREGNACIONI PAPIR ZA KS-1600/II | KUT. | 7.12.2016.
20700096 | IZOLACIONA KRPA 190176 | KOM. | 7.12.2016.
20700097 | IZOLACIONA TRAKA /SKOC/ | KOM. | 7.12.2016.
20700098 | POLUPROVODNA TRAKA PPT-10 | KOM. | 7.12.2016.
20700099 | ŠTITNIK PLASTI^NI ZA KABL 100 | KOM. | 7.12.2016.
20700100 | NOSA^ KABLOVSKE GLAVE UTS NA ZID | KOM. | 7.12.2016.
20700101 | DRŽA^ KABLA-MANJI-PO-38 | KOM. | 7.12.2016.
20700102 | DRŽA^ KABLA-VEĆI-PO-56 | KOM. | 7.12.2016.
20700103 | DRŽA^ KABLA | KOM. | 7.12.2016.
20700200 | Viskonaponsko izolaciono crevo za kablovsku glavu KGTu 10kV | kom | 23.12.2016.
21 | PRIBOR ZA SKS
211 | 0,4 kV
2111 | SPOJNI
21110001 | STEZALJKA ZATEZNA SKS | KOM | 18.10.2016
21110002 | STEZALJKA NOSEĆA ZA SKS - DISTRIBUTIVNA | KOM | 18.10.2016
21110003 | STEZALJKA NOSEĆA ZA SKS -50-59 | KOM | 18.10.2016
21110004 | STEZALJKA UGAONA ZA SKS | KOM | 18.10.2016
21110005 | STEZALJKA ZATEZNA SKS ZA KUĆNI PRILJUČAK | KOM | 18.10.2016
21110006 | STEZALJKA PRIKLJUČNA ZA SKS 1,5-16 | KOM | 18.10.2016
21110007 | STEZALJKA PRIKLJUČNA ZA SKS 16-25 | KOM | 18.10.2016
21110008 | STEZALJKA DISTRIBUTIVNA ZA SKS 16-70 | KOM | 18.10.2016
21110009 | IZOLOVANA VODOZAPTIVNA PRIK.STEZ.(35)50-150/(35)50-150 | KOM | 18.10.2016
21110010 | STEZALJKA PRIKLJUČNA ZA SKS 1X70/2X6-35 MM2 | KOM | 18.10.2016
21110011 | STEZALJKA'ODVOJNA ZA SKS 70/4X35MM2 FEMAN | KOM | 18.10.2016
21110012 | STEZALJKA IZOLOVANA IOS 7 | KOM | 18.10.2016
21110013 | STEZALJKA IZOLOVANA 10S3 | KOM | 18.10.2016
21110014 | STEZALJKA IZOLOVANA 10S4 | KOM | 18.10.2016
21110015 | STEZALJKE IOS 5 | KOM | 18.10.2016
21110016 | KUĆIŠTE SKS IZOLOVANO ODVOJNO | KOM | 18.10.2016
21110017 | ČAURA SPOJNA KOMPRESIVNA 16 MM2 | KOM | 18.10.2016
21110018 | ČAURA SPOJNA KOMPRESIVNA 25 MM2 | KOM | 18.10.2016
21110019 | CAURA SPOJNA KOMPRESIVNA 70 MM2 | KOM | 18.10.2016
21110020 | ČAURA SPOJNA KOMPRESIVNA 95 MM2 | KOM | 18.10.2016
21110021 | ČAURA SPOJNA IZOLOVANA 10-6 MM2 | KOM | 18.10.2016
21110022 | ČAURA SPOJNA IZOLOVANA 10-10 MM2 | KOM | 18.10.2016
21110023 | ČAURA SPOJNA IZOLOVANA 16-6 MM2 | KOM | 18.10.2016
21110024 | ČAURA SPOJNA IZOLOVANA 16-10 MM2 | KOM | 18.10.2016
21110025 | ČAURA SPOJNA IZOLOVANA 16-16 MM2 | KOM | 18.10.2016
21110026 | ČAURA SPOJNA IZOLOVANA 25-16 MM2 | KOM | 18.10.2016
21110027 | ČAURA SPOJNA IZOLOVANA 25-25 MM2 | KOM | 18.10.2016
21110028 | ČAURA SPOJNA IZOLOVANA 35-35 MM2 | KOM | 18.10.2016
21110029 | ČAURA SPOJNA IZOLOVANA 70-16 MM2 | KOM | 18.10.2016
21110030 | SPOJNICA IZOLOVANA VODODIHTUJUĆA 16-70 | KOM | 18.10.2016
21110031 | ČAURA SPOJNA IZOLOVANA 50-50 MM2 | KOM | 18.10.2016
21110032 | ČAURA SPOJNA IZOLOVANA VODODIHTAJUĆA 35-35 | KOM | 18.10.2016
21110033 | ČAURA SPOJNA IZOLOVANA VODODIHTUJUĆA 50-50 | KOM | 18.10.2016
21110034 | ČAURA SPOJNA IZOLOVANA 70-70 MM2 | KOM | 18.10.2016
21110035 | ČAURA SPOJNA IZOLOVANA VODODIHTUJUĆA ZA SKS FID-F AL-AL 70-70 | KOM | 18.10.2016
21110036 | ČAURA SPOJNA IZOLOVANA VODODIHTUJUĆA FID 16/4 FEMAN | KOM | 18.10.2016
21110037 | ČAURA IZOLACIONA FID AL 70 | KOM | 18.10.2016
21110038 | ČAURA IZOLOVANA VODODIH.SPOJNA ZA SKS FID-F 70/70MM2-FEMAN | KOM | 18.10.2016
21110039 | ČAURA IZOLOVANA VODODIH.SPOJNA ZA SKS FID-N 70/70MM2-FEMAN | KOM | 18.10.2016
21110040 | ČAURA SPOJNA FID AL 50MM2 | KOM | 18.10.2016
21110041 | ČAURA IZOLOVANA SPOJNA FIDF-AL 35/35 | KOM | 18.10.2016
21110042 | ČAURA IZOLOVANA SPOJNA FIDN AL-ČE 50/50 | KOM | 18.10.2016
21110043 | SPOJNICA BRZO RAZDVOJNA 150/70 | KOM | 18.10.2016
21110044 | SPOJNICA BRZO RAZDVOJNA 70/70 SKS | KOM | 18.10.2016
21110045 | SPOJNICA BRZO RAZDVOJNA 70/95 SKS | KOM | 18.10.2016
21110046 | ČAURA IZOLOVANA VODO DIHTUJUCA 16/16 AL SKS | KOM | 18.10.2016
21110047 | ADAPTER ZA FIDOS 50-150 1X6-35 | KOM | 18.10.2016
21110048 | ADAPTER ZA FIDOS 50-150 2X6-36 | KOM | 18.10.2016
21110049 | ADAPTER ZA FIDOS 50-150 4X6-35 | KOM | 18.10.2016
21110050 | STEZALJKA IZOLOVANA VODODIHTUJUĆA PRIKLJUČNA 10-50/25-95 | KOM | 18.10.2016
21110051 | STEZALJKA IZOLOVANA VODODIHTUJUĆA PRIKLJUČNA 25-150/25-150 MM2 | KOM | 18.10.2016
21110052 | Noseća stezaljka za SN SKS (komplet) ?160 | kom | 18.10.2016
21110053 | Noseća stezaljka za SN SKS (komplet) ?250 | kom | 18.10.2016
21110054 | Noseća stezaljka za SN SKS (komplet) ?315 | kom | 18.10.2016
21110055 | Zatezna stezaljka jednostrana za SNS SKS ?250 | kom | 18.10.2016
21110056 | Zatezna stezaljka dvostrana za SN SKS ?250 | kom | 18.10.2016
21110057 | Zatezna stezaljka jednostrana za SNS SKS ?315 | kom | 18.10.2016
21110058 | Zatezna stezaljka dvostrana za SN SKS na ČR-stubu | kom | 18.10.2016
21110059 | Zatezna stezaljka dvostrana za SN SKS ? 300 | kom | 18.10.2016
21110060 | Oprema za zatezno prihvatanje SKS-a na stubu ?160 mm 1kV | kom | 18.10.2016
21110061 | Oprema za noseće prihvatanje SKS-a na stubu ?160 mm 1kV | kom | 18.10.2016
21110062 | Noseća stezaljka (nosna) PA 1500 za SKS 1kV | kom | 18.10.2016
21110063 | Zatezna skazaljka za kućni priključak 16-35 mm2 mala (metalna) 1kV | kom | 18.10.2016
21110064 | Zatezna stezaljka 35-70 mm2 velika 1kV | kom | 18.10.2016
21110065 | Zatezna stezaljka PA 416/35 16-35 mm2 1kV | kom | 18.10.2016
21110066 | Zatezna stezaljka za kućni priključak 16-35 mm2 mala (plastična) 1kV | kom | 18.10.2016
21110067 | Zatezna stezaljka PA 25 P (10-25)mm2 za kućni priklučak | kom | 18.10.2016
21110068 | Zatezna stezaljka PA 1500 1x50-70mm2 1kV | kom | 18.10.2016
21110069 | Zatezna stezaljka 1x50-95 mm2 1kV | kom | 18.10.2016
21110070 | Izolovana vododihtujuća stezaljka ios 1.5-10/16-95 mm2 za SKS 1kV | kom | 18.10.2016
21110071 | Izolovana vododihtujuća stezaljka ios 2 35-70 mm2 za SKS 1kV | kom | 18.10.2016
21110072 | Izolovana vododihtujuća stezaljka ios 2 6T 16-120 mm2 za SKS 1kV | kom | 18.10.2016
21110073 | Izolovana vododihtujuća stezaljka ios 16-35/35-70mm2 za SKS 1kV | kom | 18.10.2016
21110074 | Izolovana vododihtujuća stezaljka FIDOS 1,5/10-16/95 za SKS 1 kV | kom | 18.10.2016
21110075 | Izolovana vododihtujuća stezaljka FIDOS 2,5-35/16-95 za SKS 1 kV | kom | 18.10.2016
21110076 | Izolovana vododihtujuća stezaljka FIDOS 25-95/25-95 za SKS 1 kV | kom | 18.10.2016
21110077 | Izolovana vododihtujuća stezaljka IOS 3 35-70 mm2 za SKS 1kV | kom | 18.10.2016
21110078 | Izolovana vododihtujuća stezaljka FIDOS 4-35/6-150 za SKS 1kV | kom | 18.10.2016
21110079 | Izolovana vododihtujuća stezaljka FIDOS 35/150 za SKS 1kV | kom | 18.10.2016
21110080 | Izolovana vododihtujuća stezaljka ios 6 4-16/16-95mm2 za SKS 1kV | kom | 18.10.2016
21110081 | Izolovana vododihtujuća stezaljka ios 1P Al 4-35/16-70 mm2 za SKS 1kV | kom | 18.10.2016
21110082 | Izolovana vododihtujuća stezaljka ios 15 T16-95 mm2 za SKS 1kV | kom | 18.10.2016
21110083 | Izolovana vododihtujuća stezaljka ios 4 4-16/16-95mm2 za SKS 1kV | kom | 18.10.2016
21110084 | Redna stezaljka (klembert) | kom | 18.10.2016
21110085 | Redna stezaljka PS4 | kom | 18.10.2016
21110086 | Stezaljka SIGMA | kom | 18.10.2016
21110087 | Klema škaro 16 | kom | 18.10.2016
21110088 | STEZALJKA PRIKLJUČNA 4-16/4 RSB | kom | 18.10.2016
21110089 | STRUJNA KLEMA 16/4 RS | kom | 18.10.2016
21110090 | STEZALJKA PRIKLJUČNA 35/2X16 RSB | kom | 18.10.2016
21110091 | RSB klema 25-35/4x16 | kom | 18.10.2016
21110092 | RSB klema 35/6x16 | kom | 18.10.2016
21110093 | Redna stezaljka RS4-16/1 (jednopolna) | kom | 18.10.2016
21110094 | Kompresiona spojna Cu čaura 10mm? | kom | 18.10.2016
21110095 | Stezaljka za zatezno prihvatanje SN SKS-a 3x50mm? | kom | 18.10.2016
21110096 | Stezaljka za zatezno prihvatanje SN SKS-a 3x70mm? | kom | 18.10.2016
21110097 | Stezaljka za zatezno prihvatanje SN SKS-a 3x95mm? | kom | 18.10.2016
21110098 | Stezaljka za zatezno prihvatanje SN SKS-a | kom | 18.10.2016
21110099 | Stezaljka 35 mm? bez zastavice | kom | 18.10.2016
21110100 | Stezaljka 50 mm? bez zastavice | kom | 18.10.2016
21110101 | Stezaljka za noseće prihvatanje SN SKS- a | kom | 18.10.2016
21110102 | Noseća stezaljka za lanac | kom | 18.10.2016
21110103 | Noseća stezaljka za sajlu | kom | 18.10.2016
21110104 | Noseća stezaljka za SN SKS ? komplet ?160mm | kom | 18.10.2016
21110105 | Noseća stezaljka za SN SKS ? komplet ? 200mm | kom | 18.10.2016
21110106 | Noseća stezaljka za SN SKS ? komplet ? 250mm | kom | 18.10.2016
21110107 | Noseća stezaljka za SN SKS ? komplet ? 315mm | kom | 18.10.2016
21110108 | Aparat za prebacivanje SN SKS- a sa koturače | kom | 18.10.2016
21110109 | Oprema za zatezno prihvatanje SN SKS-a | kom | 18.10.2016
21110110 | Jednostruka zatezna stezaljka za SN SKS ? 160mm | kom | 18.10.2016
21110111 | Jednostruka zatezna stezaljka za SN SKS ? 200mm | kom | 18.10.2016
21110112 | Jednostruka zatezna stezaljka za SN snop ? 200mm | kom | 18.10.2016
21110113 | Jednostruka zatezna stezaljka za SN SKS ? 250mm | kom | 18.10.2016
21110114 | Jednostruka zatezna stezaljka za SN SKS ? 315mm | kom | 18.10.2016
21110115 | Dvostruka zatezna stezaljka za SN SKS ? 200mm | kom | 18.10.2016
21110116 | Dvostruka zatezna stezaljka za SN SKS ? 250mm | kom | 18.10.2016
21110117 | Dvostruka zatezna stezaljka za SN SKS ? 315mm | kom | 18.10.2016
21110118 | Dvostruka zatezna stezaljka 10 kV - 1 kV | kom | 18.10.2016
21110119 | Konzola za opštu namenu | kom | 18.10.2016
21110120 | Konzola za opštu namenu (produžena) L= 450mm | kom | 18.10.2016
21110121 | Dvostruki nosač zastavice | kom | 18.10.2016
21110122 | Nosač zastavice | kom | 18.10.2016
21110123 | Zastavica | kom | 18.10.2016
21110124 | Aparat za zatezanje vod. | kom | 18.10.2016
21110125 | Stezaljka Cu 50 | kom | 18.10.2016
21110126 | Al konzola za SKS 3x70+71.5mm? | kom | 18.10.2016
21110127 | Ugaona nosna stezaljka za SKS 4x16-25mm? | kom | 18.10.2016
21110128 | Stezaljka za vešanje SKS-a bez konzole 50-71mm? | kom | 18.10.2016
21110129 | Al karika za nosnu stezaljku | kom | 18.10.2016
21110130 | Stezaljka za nošenje SKS-a 2x25mm? Al | kom | 18.10.2016
21110131 | Stezaljka za nošenje SKS-a 4x25mm? Al | kom | 18.10.2016
21110132 | Stezaljka za nošenje SKS-a 4x70 mm? Al | kom | 18.10.2016
21110133 | Stezaljka za nošenje SKS-a 4x95 mm? Al | kom | 18.10.2016
21110134 | Automatska samozatezna stezaljka 4 x 16-25mm? | kom | 18.10.2016
21110135 | Zatezna stezaljka za SKS 4x95mm? | kom | 18.10.2016
21110136 | Zidna konzola za kućni priključak SKS-a | kom | 18.10.2016
21110137 | Nosač ugaonu stezaljku za fasadu | kom | 18.10.2016
21110138 | Konzola za SKS 190305 | kom | 18.10.2016
21110139 | Zatezna stezaljka 35-70mm? | kom | 18.10.2016
21110140 | Zatezna stezaljka za kućni priključak 16-35mm? | kom | 18.10.2016
21110141 | Nosač za kućni priključak za zid | kom | 18.10.2016
21110142 | Nosač prolazni za drveni stub | kom | 18.10.2016
21110143 | Ugaona nosna stezaljka | kom | 18.10.2016
21110144 | Nosna stezaljka za kućni priključak | kom | 18.10.2016
21110145 | Izolovana stezaljka IOS-1 16-35mm? | kom | 18.10.2016
21110146 | Izolovana stezaljka IOS-2 35-70mm? | kom | 18.10.2016
21110147 | Izolovana stezaljka IOS 6 | kom | 18.10.2016
21110148 | Otcepna-nastavna vododihtujuća stezaljka FIDOS-35/70mm? | kom | 18.10.2016
21110149 | Adapter za izolovanu vododihtujuću stezaljku FIDOS 3x6-35mm? | kom | 18.10.2016
21110150 | Stezaljka NEPOS 50-95/70-120 | kom | 18.10.2016
21110151 | Odcepni nastavak FIDOS 35/150 | kom | 18.10.2016
21110152 | Adapter za fidos 50/150 | kom | 18.10.2016
21110153 | Izolovana vododihtujuća stezaljka FIDOS-4-35/6-150 | kom | 18.10.2016
21110154 | Izolovana vododihtujuća čaura FID Cu-Cu 6/ 6mm? | kom | 18.10.2016
21110155 | Izolovana vododihtujuća čaura FID Al-Al 35/ 6mm? | kom | 18.10.2016
21110156 | Izolovana vododihtujuća čaura FID Al-Al 35/10mm? | kom | 18.10.2016
21110157 | Izolovana vododihtujuća čaura FID Al-Al 35/16mm? | kom | 18.10.2016
21110158 | Izolovana vododihtujuća čaura FID Al-Al 70/16mm? | kom | 18.10.2016
21110159 | Izolovana vododihtujuća čaura FID Al-Al 70/35mm? | kom | 18.10.2016
21110160 | KONZOLA PO CRTEZU 6/32 | kom | 7.12.2016.
21110161 | ODVOJNA KONZOLA ZA K?3 CR.BR.082 | kom | 7.12.2016.
21110162 | PRIB. ZA SNOP.KABL. IZOL.STEZ.77?60-10 | kom | 7.12.2016.
21110163 | PRIB. ZA SNOP.KABL. IZOL.STEZ.77?72?35 | kom | 7.12.2016.
21110164 | PRIB. ZA SNOP.KABL. OPC.STEZ.77?74?16 | kom | 7.12.2016.
21110165 | PRIB. ZA SNOP.KABL. OPC.STEZ.77?74?35 | kom | 7.12.2016.
21110166 | PRIB. ZA SNOP.KABL. OPC.STEZ.77?74?70 | kom | 7.12.2016.
21110167 | NOSECA UGAONA STEZALJKA PS 300 | kom | 7.12.2016.
21110168 | SPOJNICA KOMPRESIONA (NASTAVAK) EMO | kom | 7.12.2016.
21110169 | BRZO SASTAVLJAJUCA SPOJNICA | kom | 7.12.2016.
21110170 | IZOLOVANA VODOZAPTIVNA STEZALJKA CBS | kom | 7.12.2016.
21110171 | BRZA SPOJKA SP1/4 | kom | 7.12.2016.
21110172 | BRZA SPOJKA SP3/8 | kom | 7.12.2016.
21110173 | IZOLOVANA VODODIHTUJUCA CAURA FID AL | kom | 7.12.2016.
21110174 | REDUCIR CAURA AL?SC 185/150MM | kom | 7.12.2016.
21110175 | SPOJNA CAURA ZA GNJECENJE ALCU 150/35 | kom | 7.12.2016.
21110176 | NEPOS 412600 | KOM. | 7.12.2016.
21110177 | NEPOS 412601 | KOM. | 7.12.2016.
21110178 | PVC TEMEN L-200 19.02.20 "D" | KOM. | 7.12.2016.
2112 | PRIHVATNI
21120001 | LIM KROVNI ZAŠTITNI | KOM | 18.10.2016
21120002 | KOTURAČA ZA SKS MANJA | KOM | 18.10.2016
21120003 | KOTURAČA ZA SKS VEĆA | KOM | 18.10.2016
21120004 | OBUJMICA SKS PLASTIFICIRANA | KOM | 18.10.2016
21120005 | STEZALJKA NOCEĆA ZA SN SKS | KOM | 18.10.2016
21120006 | KUKA KNL | KOM | 18.10.2016
21120007 | KONZOLA NOSEĆA ZA SKS | KOM | 18.10.2016
21120008 | PLASTIFICIRANA VEZICA ZA SKS | KOM | 18.10.2016
21120009 | KAPA ZAVRŠNA IZOLACIONA 16 GUMENA | KOM | 18.10.2016
21120010 | KAPA ZAVRŠNA IZOLACIONA 70 GUMENA | KOM | 18.10.2016
21120011 | Krovna konzola PSK-13/460 1kV | kom | 18.10.2016
21120012 | Koturača sa konopcem | kom | 18.10.2016
21120013 | Koturača za SN SKS (veća) | kom | 18.10.2016
21120014 | Koturača za razvlačenje provodnika | kom | 18.10.2016
21120015 | Koturača metalna | kom | 18.10.2016
21120016 | OVJESNA OPR. NOS. STEZ. 12.15.10 | kom | 7.12.2016.
21120017 | KONZOLA ALSI | kom | 7.12.2016.
21120018 | ZATEZNA OPREMA ZA PRIHVATANJE SKS 10KV5 | KOM. | 7.12.2016.
21120019 | NOSEĆA OPREMA ZA SNOP 10KV | KOM. | 7.12.2016.
21120020 | NOSEĆA OPREMA ZA SNOP 10KV-OŠTEĆENO | KOM. | 7.12.2016.
21120021 | UNIVERZALNA ZATEZNO-NOSECA STEZALJK | kom | 7.12.2016.
22 | RAZVODNI ORMANI
221 | KABLOVSKE PRIKLJUČNE KUTIJE
22100001 | KPK EV-1 | KOM | 18.10.2016
22100002 | KPK EV-2 | KOM | 18.10.2016
22100003 | KPK EV-3 | KOM | 18.10.2016
22100004 | KPK NS-2 | KOM | 18.10.2016
22100005 | KPO NS-4 | KOM | 18.10.2016
22100006 | KPK OPREMLJENA TIP EV-1P (2 SLOGA OD PO 3 OSIGURAČA) | KOM | 18.10.2016
22100007 | KPK TIP EV-2P OPREMLJENA (3 SLOGA OD PO 3 OSIGURAČA) | KOM | 18.10.2016
22100008 | POKLOPAC ZAŠTITNI -ZA RASPODELU POLJA | KOM | 18.10.2016
22100009 | POKLOPAC ZAŠTITNI KPO | KOM | 18.10.2016
22100010 | POLIESTERSKI TEMELJ ZA ORMAN 1000X1000X320 | KOM | 18.10.2016
22100011 | ORMAN SLOBODNO STOJEĆI MERNI PRENOSNI | KOM | 18.10.2016
22100012 | ORMAN SLOBODNO STOJEĆI EV-3 SAMOGASIVI SA OKOVIMA I PLOČOM 600X10 | KOM | 18.10.2016
22100013 | PLOČA TEMELJ.AB POL.POST.SKPK EV-3P | KOM | 18.10.2016
22100014 | ORMAN METALNI PRAZAN 600X600X250 | KOM | 18.10.2016
22100015 | ORMAN METALNI PRAZAN 600X400X | KOM | 18.10.2016
22100016 | FLEKSIBILNA TRAKA RO 2 EV 24/400-BP | KOM | 18.10.2016
22100017 | FLEKSIBILNA TRAKA RL 2 EV 24/400 | KOM | 18.10.2016
22100018 | KPK EV-1P | KOM | 18.10.2016
22100019 | KPK EV-2P | KOM | 18.10.2016
22100020 | KPK EV-3P 600 | KOM | 18.10.2016
22100021 | NOSAČ KABLOVA ZA EV 1P | KOM | 18.10.2016
22100022 | KPK EV-3P 800 | KOM | 18.10.2016
22100023 | NOSAČ KABLOVA ZA EV 2P | KOM | 18.10.2016
22100024 | KPK POLIESTER EV-1P ZA 125A | KOM | 18.10.2016
22100025 | KPK EV-3P 1000 | KOM | 18.10.2016
22100026 | KPK POLIESTER EV-2P ZA 125A | KOM | 18.10.2016
22100027 | KPK EV-3P (800-125A) | KOM | 18.10.2016
22100028 | POLIESTERSKI POKLOPAC ZA AB TEMELJE ZA KPK TIP EV-1P | KOM | 18.10.2016
22100029 | POLIESTERSKI POKLOPAC ZA AB TEMELJE ZA KPK TIP EV-2P | KOM | 18.10.2016
22100030 | POSTOLJE BETONSKO ZA KABLOVSKI ORMAN | KOM | 18.10.2016
22100031 | POSTOLJE POLIESTERSKO ZA KPK TIP EV-3P 600 | KOM | 18.10.2016
22100032 | POSTOLJE POLIESTERSKO ZA KPK TIP EV-3P 800 | KOM | 18.10.2016
22100033 | POSTOLJE POLIESTERSKO ZA KPK TIP EV-3P 1000 | KOM | 18.10.2016
22100034 | KPK TIP EV-1P OPREMLJENA (1 SLOG OD PO 3 OSIGURAČA) | KOM | 18.10.2016
22100035 | KPK TIP EV-2P OPREMLJENA (2 SLOGA OD PO 3 OSIGURAČA) | KOM | 18.10.2016
22100036 | KPK EV-3P 600 OPREMLJENA (6 IZVODA SA OSIGURAČIMA NVO) | KOM | 18.10.2016
22100037 | KPK EV-3P 1000 OPREMLJENA (10 IZVODA SA OSIGURAČIMA NVO) | KOM | 18.10.2016
22100038 | METALNA VRATA ZA KPK NS2 | KOM | 18.10.2016
22100039 | PLOČA POLIESTERSKA KROVNA VN ĆELIJE | KOM | 18.10.2016
22100040 | POKLOPAC POLIESTERSKI ZA BET. TEMELJ ZA KPK TIP EV-3P 600 | KOM | 18.10.2016
22100041 | POKLOPAC POLIESTERSKI SA ZALUŽINAMA BET. TEMELJA ZA KPK TIP EV-1P | KOM | 18.10.2016
22100042 | POKLOPAC POLIESTERSKI SA ZALUŽINAMA BET. TEMELJA ZA KPK TIP EV-2P | KOM | 18.10.2016
22100043 | POKLOPAC EV-3P | KOM | 18.10.2016
22100044 | VRATA ZA KPK TIP EV-2P | KOM | 18.10.2016
22100045 | VRATA ZA KPK TIP EV-1P | KOM | 18.10.2016
22100046 | VRATA ZA NS2 | KOM | 18.10.2016
22100047 | VRATA ZA KPK TIP EV-3P 600X1000 | KOM | 18.10.2016
22100048 | VRATA ZA KPK TIP EV-3P 800X1000 | KOM | 18.10.2016
22100049 | VRATA ZA KPK TIP EV-3P 1000X1000 | KOM | 18.10.2016
22100050 | PLOČA SAMOGASIVA ZA KPK EV-1P | KOM | 18.10.2016
22100051 | PLOČA SAMOGASIVA ZA KPK EV-2P | KOM | 18.10.2016
22100052 | VRATA ZA KPK 350X430MM | KOM | 18.10.2016
22100053 | VRATA ZA KPK 500X300MM | KOM | 18.10.2016
22100054 | KECELJA ZA KPK TIP EV-1P | KOM | 18.10.2016
22100055 | KECELJA ZA KPK TIP EV-2P | KOM | 18.10.2016
22100056 | PLOČA SAMOGASIVA ZA KPK TIP EV-3P | KOM | 18.10.2016
22100057 | Orman KPO 2-250A poliester | kom | 18.10.2016
22100058 | Vrata žičana (grif) 1250x1880 (upotrebljavana) | kom | 18.10.2016
22100059 | SRO 10/250 (limeni) | kom | 18.10.2016
22100060 | SRO 9/250 (limeni) | kom | 18.10.2016
22100061 | Kablovski orman mali | kom | 18.10.2016
22100062 | RO EN9 | kom | 18.10.2016
22100063 | Kablovski razvodni orman (poliester) 6x400 | kom | 18.10.2016
22100064 | Kablovski priključni orman KPO-2x250A | kom | 18.10.2016
22100065 | Kablovska priključna kutija KPK 1/250 | kom | 18.10.2016
22100066 | Okapnica za razvodni orman | kom | 18.10.2016
22100067 | Orman kablovski uvodni KPO-100 A |  | 18.10.2016
22100068 | Orman kablovski uvodni KPO-200 A |  | 18.10.2016
22100069 | Orman kablovski uvodni KPO-400 A |  | 18.10.2016
22100070 | Orman kablovski uvodni KPO-63 A |  | 18.10.2016
22100071 | Orman kablovski uvodni 6X400 |  | 18.10.2016
22100072 | Orman telefonski razvodni sa bravicom |  | 18.10.2016
22100073 | KPO?EN44 ENERGETRA KRALJEVO | kom | 7.12.2016.
22100074 | KPO?EN46 ENERGETRA KRALJEVO | kom | 7.12.2016.
22100075 | KPO?EN64 ENERGETRA KRALJEVO | kom | 7.12.2016.
222 | ORMANI MERNOG MESTA
22200001 | BOCNE STRANICE ORMANA MOMM | KOM | 18.10.2016
22200002 | ORMAN ZA INDIREKTNO MERENJE SA GPS MODULOM | KOM | 18.10.2016
22200003 | ORMAN METALNI (U DELOVIMA)ZA MG | KOM | 18.10.2016
22200004 | METALNI ORMAN MOMM-3-PRAZAN | KOM | 18.10.2016
22200005 | METALNI ORMAN MOMM-6- PRAZAN | KOM | 18.10.2016
22200006 | METALNI ORMAN MOMM-9- PRAZAN | KOM | 18.10.2016
22200007 | ORMAN POLIESTERSKI POMM-1 ŠEMIRAN | KOM | 18.10.2016
22200008 | ORMAN POMM -2V ŠEMIRAN | KOM | 18.10.2016
22200009 | RAZVODNI ORMAN MG-IM | KOM | 18.10.2016
22200010 | ORMAN POMM - 2H ŠEMIRAN | KOM | 18.10.2016
22200011 | ORMAN POMM- 6 ŠEMIRAN | KOM | 18.10.2016
22200012 | POLIES.ORMAN POMM-2/V-PRAZAN SA IZOL.PLOC.BRAV.UVOD. | KOM | 18.10.2016
22200013 | POLIESTERSKI ORMAN POMM-2/H-PRAZAN-SA IZOL.PLOC.BRAV.UVOD | KOM | 18.10.2016
22200014 | ORMAN POMM-4 ŠEMIRAN | KOM | 18.10.2016
22200015 | POLIESTERSKI ORMAN POMM-4-PRAZAN SA IZOL.PLOC.BRAV.UVODNIC. | KOM | 18.10.2016
22200016 | POLIESTERSKI ORMAN POMM-6-PRAZAN-SA IZOL.PLOC.BRAV.UVODNI | KOM | 18.10.2016
22200017 | ORMAN POLIESTERSKI POMM-1 OŽIČEN | KOM | 18.10.2016
22200018 | ORMAN POLIESTERSKI POMM-6 OŽIČEN | KOM | 18.10.2016
22200019 | PLOČA IZOLACIONA 400X220X6MM-POLIESTER | KOM | 18.10.2016
22200020 | PLOČA SAMOGASIVA ZA POMM 220X200MM | KOM | 18.10.2016
22200021 | PLOČA SAMOGASIVA ZA POMM 440X200MM | KOM | 18.10.2016
22200022 | PLOČA SAMOGASIVA ZA POMM 660X200MM | KOM | 18.10.2016
22200023 | NOSAČ ORMANA POMM | KOM | 18.10.2016
22200024 | ORMAN POMM-1 | KOM | 18.10.2016
22200025 | ORMAN POMM-2/V | KOM | 18.10.2016
22200026 | ORMAN POMM-2/H | KOM | 18.10.2016
22200027 | ORMAN POMM-4 | KOM | 18.10.2016
22200028 | ORMAN POMM-6 | KOM | 18.10.2016
22200029 | ORMAN MOMM-9 | KOM | 18.10.2016
22200030 | ORMAN MOMM-3 | KOM | 18.10.2016
22200031 | ORMAN MOMM-6 OŽIČEN | KOM | 18.10.2016
22200032 | METALNI ORMAN MOMM-3 MERNA MESTA | KOM | 18.10.2016
22200033 | METALNI ORMAN MOMM-9 MERNA MESTA | KOM | 18.10.2016
22200034 | PUN METALNI ORMAN MOMM-3 MERNA MESTA | KOM | 18.10.2016
22200035 | PUN METALBNI ORMAN MOMM-6 MERNA MESTA | KOM | 18.10.2016
22200036 | PUN METALNI ORMAN MOMM-9 MERNA MESTA | KOM | 18.10.2016
22200037 | PLOČA GORNJA ZA MOMM-3 | KOM | 18.10.2016
22200038 | PLOČA GORNJA ZA MOMM-6 | KOM | 18.10.2016
22200039 | PLOČA GORNJA ZA MOMM-9 | KOM | 18.10.2016
22200040 | BOCNA STRANA ZA MOMM (VELIKA+MALA) | KOM | 18.10.2016
22200041 | PLOČICE ZA POMM-1 | KOM | 18.10.2016
22200042 | PLOČICE ZA POMM-2X | KOM | 18.10.2016
22200043 | PLOČICE ZA POMM -2/B | KOM | 18.10.2016
22200044 | PLOČICE ZA POMM - 6 | KOM | 18.10.2016
22200045 | PLOČICE ZA POMM -4 | KOM | 18.10.2016
22200046 | PLOČICE ZA POMM-2/H | KOM | 18.10.2016
22200047 | ORMAN MERNI POMM-1 | KOM | 18.10.2016
22200048 | POLIESTERSKI ORMAN MERNI POMM-1 KPT | KOM | 18.10.2016
22200049 | POKLOPAC ZA SABP 300 | KOM | 18.10.2016
22200050 | POKLOPAC BETONSKI ZA SABP-800 | KOM | 18.10.2016
22200051 | POKLOPAC POLIESTER ZA SAB-800 | KOM | 18.10.2016
22200052 | Limeni orman 250x250x160 razvodni sa opremom (osnove 25/25A) EZ | kom | 18.10.2016
22200053 | Limeni orman 400x500x200 IP43 (MRO prazan) | kom | 18.10.2016
22200054 | Razvodni orman SMC MRO2-Z 600x665x235 poliester | kom | 18.10.2016
22200055 | Razvodni orman MRO4-SSU 600x2110x235 poliester | kom | 18.10.2016
22200056 | Razvodni orman MRO6-SSU 920x2110x235 poliester | kom | 18.10.2016
22200057 | Poliesterski orman IMO-2 stubni horizontalni sa 2 brojila | kom | 18.10.2016
22200058 | Poliesterski orman IMO-1 bez brojila sa postoljem FEMAN | kom | 18.10.2016
22200059 | Poliesterski orman IMO-1 sa postoljem | kom | 18.10.2016
22200060 | Poliesterski orman IMO-2 sa postoljem horizontalni sa brojilom FEMAN | kom | 18.10.2016
22200061 | Poliesterski orman IMO-2 sa postoljem komplet horizontalni | kom | 18.10.2016
22200062 | Poliesterski orman IMO-2 sa postoljem komplet vertikalni | kom | 18.10.2016
22200063 | Poliesterski orman IMO-1 stubni bez brojila FEMAN | kom | 18.10.2016
22200064 | Poliesterski orman IMO-1 stubni komplet FEMAN | kom | 18.10.2016
22200065 | Poliesterski orman IMO-6 stubni prazan NELT | kom | 18.10.2016
22200066 | Poliesterski orman IMO-2 stubni vertikalni bez brojila FEMAN | kom | 18.10.2016
22200067 | Poliesterski orman IMO-4 stubni prazan (šemiran bez brojila) FEMAN | kom | 18.10.2016
22200068 | Poliesterski orman IMO-4 stubni prazni FEMAN | kom | 18.10.2016
22200069 | Orman PRO OS 1-S IMO-1 RASINA | kom | 18.10.2016
22200070 | Orman PRO OS 2-S IMO-2 RASINA | kom | 18.10.2016
22200071 | Orman PRO OS 4-S IMO-4 RASINA | kom | 18.10.2016
22200072 | Orman PRO OS 6-S IMO-6 RASINA | kom | 18.10.2016
22200073 | Poliesterski orman IMO-2 sa postoljem bez brojila vertikalan FEMAN | kom | 18.10.2016
22200074 | Poliesterski orman IMO-4 sa postoljem prazan (šemiran bez brojila) FEMAN | kom | 18.10.2016
22200075 | Poliesterski orman IMO-6 sa postoljem bez brojila FEMAN | kom | 18.10.2016
22200076 | Stari limeni orman za trof. dvot. brojilo | kom | 18.10.2016
22200077 | Pločica za zatvaranje | kom | 18.10.2016
22200078 | Pločica brojila | kom | 18.10.2016
22200079 | Dnevna ploča | kom | 18.10.2016
22200080 | Ispravljačka ploča | kom | 18.10.2016
22200081 | Gornja ploča | kom | 18.10.2016
22200082 | Donja ploča | kom | 18.10.2016
22200083 | Razvodni orman za betonski stub sa opremom (za uključivanje reflektora) | kom | 18.10.2016
22200084 | PVC orman za smeštaj brojila | kom | 18.10.2016
22200085 | Orman sa el.opremom P-315 | kom | 18.10.2016
22200086 | Poliesterski orman IMO MPO 4-3 600X1055X235 | kom | 18.10.2016
22200087 | Poliesterski orman IMO MPO 6-3 920X1055X235 | kom | 18.10.2016
22200088 | PROZOR ZA ORMANE FPO f140/160 | kom | 18.10.2016
22200089 | Poliestersko postolje FP-26 sa pregradom (za orman OC1) | kom | 18.10.2016
22200090 | Poliesterski orman za izmešteno mesto sa brojilom IMO-1 | kom | 18.10.2016
22200091 | Poliesterski orman za izmešteno mesto sa brojilom IMO-2 | kom | 18.10.2016
22200092 | Poliesterski orman IMO-1 sa tipskim postoljem komplet | kom | 18.10.2016
22200093 | Poliesterski orman IMO-2 sa tipskim postoljem komplet | kom | 18.10.2016
22200094 | Poliesterski orman IMO-4 sa tipskim postoljem komplet | kom | 18.10.2016
22200095 | MRO sa opremom (merna grupa) | kom | 18.10.2016
22200096 | Orman MRO2/S 600x665x235 | kom | 18.10.2016
22200097 | Orman MRO04-SSU 600X2110X235 šemiran (poliester) | kom | 18.10.2016
22200098 | Orman MR06-SSN 1920X1425X235 šemiran (poliester) | kom | 18.10.2016
22200099 | ORMAN MRO6-SSU 920X2110X235 šemiran (poliester) | kom | 18.10.2016
22200100 | Poliesterski orman za izmešteno mesto IMO-1 (komplet) izgoreo | kom | 18.10.2016
22200101 | IMO ormani havarisani (izgoreli-polomljeni-neupotrebljivi) | kom | 18.10.2016
22200102 | Poliesterski orman za izmešteno mesto IMO-2 (upotrebljavan) | kom | 18.10.2016
22200103 | Orman mernog mesta OMM 12 |  | 18.10.2016
22200104 | Orman mernog mesta OMM 13 |  | 18.10.2016
22200105 | Orman mernog mesta OMM 14 |  | 18.10.2016
22200106 | Oraman mernog mesta OMM 11 |  | 18.10.2016
22200107 | Orman mernog mesta OMM 2 za ukopavanje |  | 18.10.2016
22200108 | Orman mernog mesta OMM za 9 brojila, ožičen, automatski osigurači 25 A, 10 kA |  | 18.10.2016
22200109 | MERNI ORMAN (MO 1) TIP OS-1-UZ | kom | 7.12.2016.
22200110 | MERNI ORMAN (MO 2) TIP OS-2-UZ | kom | 7.12.2016.
22200111 | MERNI ORMAN (MO 2) TIP OS-2-NZ | kom | 7.12.2016.
22200112 | MERNI ORMAN (MO 4) TIP OS-4-UZ | kom | 7.12.2016.
22200113 | MERNI ORMAN (MO 4) TIP OS-4-S | kom | 7.12.2016.
22200114 | OSTALI RAZVODNI I PRIKLJ. ORMANI | kom | 7.12.2016.
22200115 | N.N.ORMAN TIP?B KOMPLET SA BROJILOM | kom | 7.12.2016.
22200116 | N.N. ORMAN TIP A BEZ BROJILA OZICEN | kom | 7.12.2016.
22200117 | N.N. ORMAN TIP C BEZ OPREME | kom | 7.12.2016.
22200118 | NN ORMAN TIPA1?A2 OZICEN | kom | 7.12.2016.
22200119 | SLOB.STOJECI ORMAR POLIESTER POR?6 E065 | kom | 7.12.2016.
22200120 | ORMAN NN 40KVAR V/M | KOM. | 7.12.2016.
22200121 | ORMAN NN 20KVAR S/M | KOM. | 7.12.2016.
22200122 | ORMAN NN 60KVAR U/M | KOM. | 7.12.2016.
22200123 | ORMAN NN ZA KOMP REAK SNAGE 20KVAR | KOM. | 7.12.2016.
22200124 | ORMAN NN ZA KOMP REAK SNAGE 60KVAR | KOM. | 7.12.2016.
22200125 | ORMAN NN 10KVAR S/M | KOM. | 7.12.2016.
22200126 | PRIKLJUČNA KUTIJA EDB 2X200A AR.SLOG. | KOM. | 7.12.2016.
22200127 | PRIKLJUČNA KUTIJA EDB 1 200A NEP.STEZ. | KOM. | 7.12.2016.
22200128 | PRIKLJUČNA KUTIJA EDB 4 100A NEP.STEZ. | KOM. | 7.12.2016.
22200129 | PRIKLJUČNA KUTIJA LIM PR.IZ. NV 1 400A | KOM. | 7.12.2016.
22200130 | PRIKLJUČNA KUTIJA KPO-3/100A POLIESTER | KOM. | 7.12.2016.
22200131 | KABL PRIKLJ KUT EDB-4 125A U ZID | KOM. | 7.12.2016.
22200132 | ORMAN PRAZAN KPO-EDB 2X200A | KOM. | 7.12.2016.
22200133 | MERNA PRIKLJUČNA KUTIJA ZA NN MERNU GRUPU | KOM. | 7.12.2016.
22200134 | ZAPTIVAČ NET 209.0 0.21 | KOM. | 7.12.2016.
22200135 | ABSORBER | KOM. | 7.12.2016.
22200136 | ORMAN A1S SA MERNOM GRUPOM | KOM. | 7.12.2016.
22200137 | RAZVODNI ORMAN SA MERNOM GRUPOM VN 3X1005 A-OŠTEĆENO | KOM. | 7.12.2016.
22200138 | MERNI ORMAN A-1 SA OSIGURAČKIM OSNOVAMA 25A | KOM. | 7.12.2016.
22200139 | MERNI ORMAN A-1 SA OSIGURAČKIM OSNOVAMA 63A | KOM. | 7.12.2016.
22200140 | MERNI ORMAN A - 12 BEZ BROJILA | KOM. | 7.12.2016.
22200141 | ORMAN PORTALNE TS 10/04 KV 400KVA | KOM. | 7.12.2016.
22200142 | ORMAN PORTALNE TS 10/04 KV 400KVA-OŠTEĆENO | KOM. | 7.12.2016.
22200143 | ORMAN PRAZAN ZA MERNU GRUPU | KOM. | 7.12.2016.
22200144 | MERNI RAZ.ORMAN SA BROJILOM I MTK | KOM. | 7.12.2016.
22200145 | 0RMAN ZA TS 250 | GAR. | 7.12.2016.
22200146 | 0RMAN ZA TS 250-OŠTEĆENO | GAR. | 7.12.2016.
22200147 | ORMAN RO A-1 SA BROILOM 40A | KOM. | 7.12.2016.
22200148 | ORMAN RAZVODNI POLIESTER IP 65 | KOM. | 7.12.2016.
22200149 | MERNI ORMAN A-2 BEZ BROJILA | KOM. | 7.12.2016.
22200150 | MERNI ORMAN A-2 BEZ BROJILA-OŠTEĆENO | KOM. | 7.12.2016.
22200151 | MERNI ORMAN A - 3 BEZ BROJILA | KOM. | 7.12.2016.
22200152 | MERNI ORMAN A - 3 BEZ BROJILA-OŠTEĆENO | KOM. | 7.12.2016.
22200153 | MERNI ORMAN A - 4 BEZ BROJILA | KOM. | 7.12.2016.
22200154 | MERNI ORMAN A - 4 BEZ BROJILA-OŠTEĆENO | KOM. | 7.12.2016.
22200155 | MERNI ORMAN A - 6 BEZ BROJILA | KOM. | 7.12.2016.
22200156 | MERNI ORMAN A - 6 BEZ BROJILA-OŠTEĆENO | KOM. | 7.12.2016.
22200157 | MERNI ORMAN A - 9 BEZ BROJILA | KOM. | 7.12.2016.
22200158 | MERNA GRUPA ZA DIREKTNA MERENJA | KOM. | 7.12.2016.
22200159 | MERNI ORMAN A - 12 BEZ BROJILA-OŠTEĆENO | KOM. | 7.12.2016.
22200160 | MERNI ORMAN A - 15 BEZ BROJILA | KOM. | 7.12.2016.
22200161 | MERNI ORMAN A-1 | KOM. | 7.12.2016.
22200162 | MERNI ORMAN A-1-OŠTEĆENO | KOM. | 7.12.2016.
22200163 | MERNI ORMAN IMO A-1 ZA KAČENJE NA STUB | KOM. | 7.12.2016.
22200164 | OTCEPNA KUTIJA JEDNOREDNA | KOM. | 7.12.2016.
22200165 | OTCEPNA KUTIJA DVOREDNA | KOM. | 7.12.2016.
22200166 | OTCEPNA KUTIJA TROREDNA | KOM. | 7.12.2016.
22200167 | MERNI ORMAN A-2 VERTIKALNI | KOM. | 7.12.2016.
22200168 | MERNI ORMAN A-3 VERTIKALNI | KOM. | 7.12.2016.
22200169 | MERNI ORMAN A-3 SA OSIGURAČKIM OSNOVAMA 25A+63A | KOM. | 7.12.2016.
22200170 | ORMAN ZA POLUINDIREKTNO MERENJE | KOM. | 7.12.2016.
22200171 | IZDVOJENI MERNI ORMA IMO A-3 | KOM. | 7.12.2016.
22200172 | MERNI ORMAN A-4V | KOM. | 7.12.2016.
22200173 | RAZVODNI ORMAN S MER.GRUP.3X380/220/5A SA 3 STR. | KOM. | 7.12.2016.
22200174 | RAZVODNI ORMAN SA MERNOM GRUPOM VN 3X1005 A | KOM. | 7.12.2016.
2222 | ORMANI IZMEŠTENOG MESTA MERENJA
22220001 | ORMAN ZA SPREČAVANJE KRADJE EL.ENERGIJE MAJK-3ED | KOM | 18.10.2016
22220002 | ORMAN METALNI PRAZAN 300X250X150 | KOM | 18.10.2016
22220003 | PLOČICE ZA POMM -X | KOM | 18.10.2016
22220004 | KOMPLET ORMAN TIP AKI-Z-401+AKI-14 | kom | 7.12.2016.
22220005 | IZDVOJENO MERNI ORMAN IMO-2, SLOBODNOSTOJEĆI SA POSTOLJEM-OŠTEĆENO | KOM. | 7.12.2016.
22220006 | IZDVOJENI MERNI ORMAN IMO-2, ZA MONTAŽU NA STUB SA SETOM ZA KAČENJE | KOM. | 7.12.2016.
22220007 | IZDVOJENI MERNI ORMAN IMO-2, ZA MONTAŽU NA STUB SA SETOM ZA KAČENJE-OŠTEĆENO | KOM. | 7.12.2016.
22220008 | IZDVOJENI MERNI ORMAN IMO-2, SLOBODNOSTOJEĆI SA KPK I POSTOLJEM | KOM. | 7.12.2016.
22220009 | IZDVOJENI MERNI ORMAN IMO-2, SLOBODNOSTOJEĆI SA KPK I POSTOLJEM-OŠTEĆENO | KOM. | 7.12.2016.
22220010 | IZDVOJENI MERNI ORMAN IMO A-3 SAMOSTOJEĆI + KPK | KOM. | 7.12.2016.
22220011 | IZDVOJEMI MERNI ORMAN IMO A-4 SAMOSTOJEĆI + KPK | KOM. | 7.12.2016.
22220100 | Providni prozor za poliesterski IMO orman, plastično okno 172x122mm | kom | 10.03.2017.
22220101 | Providni prozor za poliesterski IMO orman, plastično okno 139x330mm | kom | 10.03.2017.
22220102 | Providni prozor za poliesterski IMO orman, plastično okno 139x150mm | kom | 10.03.2017.
22220103 | Providni prozor za poliesterski IMO orman, plastično okno Ø141 mm | kom | 10.03.2017.
22220104 | Providni prozor za poliesterski IMO orman, plastično okno Ø162 mm | kom | 10.03.2017.
223 | SLOBODNO STOJEĆI ORMANI I POSTOLJA
2232 | SLOBODNO STOJEĆI ORMANI
22320001 | ORMANI MINI SA TERMOGENIM OPTEREĆENJEM | KOM | 18.10.2016
22320002 | ORMAN ZA KOMPENZACIJU SA KONDEZATORIMA 1X33 KVAR ZA SM | KOM | 18.10.2016
22320003 | ORMAN METALNI PRAZAN 800X600X200 | KOM | 18.10.2016
22320004 | ORMAN METALNI PRAZAN 800X800X220 | KOM | 18.10.2016
22320005 | MERNI ORMAN (PIM) | KOM | 18.10.2016
22320006 | ORMAN METALNI 250X250X150 | KOM | 18.10.2016
22320007 | RAZVODNI ORMAN MG PIM | KOM | 18.10.2016
22320008 | RAZVODNI ORMAN AL 600X800X310 MM | KOM | 18.10.2016
22320009 | ORMAN RAZVODNI 650X1115X720 ZA STS | KOM | 18.10.2016
22320010 | ORMAN RAZVODNI 900X1115X750 ZA STS | KOM | 18.10.2016
22320011 | RO-IM | KOM | 18.10.2016
22320012 | Limeni razni ormani 650x550x200mm veći | kom | 18.10.2016
22320013 | Limeni razni ormani 450x300x200mm manji | kom | 18.10.2016
22320014 | SSRO 4+2(3xPR-400A) 920x2480x235 poliester | kom | 18.10.2016
22320015 | SSRO 8x250A 920x2480x235 (poliester) | kom | 18.10.2016
22320016 | Samostojeći merni orman (IMO-1) komplet za manifestacije poliester | kom | 18.10.2016
22320017 | SSRO 250A 6 izvoda (4+2) 18 osnova FEMAN poliester | kom | 18.10.2016
22320018 | SSRO 250A 6 izvoda 18 osnova ETI poliester | kom | 18.10.2016
22320019 | Razvodni orman sa 3 NN izvoda i 1 trofaznim izvodom za uličnu rasvetu n/s IP54 | kom | 18.10.2016
22320020 | Slobodnostojeći aluminijumski razvodni 6x400 ELBI | kom | 18.10.2016
22320021 | Slobodnostojeći aluminijumski razvodni 8x400 24 osnove 400A ELBI | kom | 18.10.2016
22320022 | Al razvodni orman za stub komplet (102x92x42) | kom | 18.10.2016
22320023 | Limeni orman 700x700x200mm | kom | 18.10.2016
22320024 | Limeni razvodni PTT orman 10/20 | kom | 18.10.2016
22320025 | Limeni orman prazan | kom | 18.10.2016
22320026 | Limeni orman sa opremom | kom | 18.10.2016
22320027 | Limeni priključni orman 6x250+"0"+"z" za ugradnju u zid | kom | 18.10.2016
22320028 | Slobodno stojeći orman 4x250A sa postoljem sa zaštitom IP54 (poliester) | kom | 18.10.2016
22320029 | Slobodno stojeći orman 6x250A sa postoljem | kom | 18.10.2016
22320030 | Slobodno stojeći orman 8x250A sa postoljem | kom | 18.10.2016
22320031 | Slobodno stojeći orman 6x400A | kom | 18.10.2016
22320032 | Orman slobodno stojeći 3 izvoda | kom | 18.10.2016
22320033 | PVC samostojeći orman sa 6 izvoda | kom | 18.10.2016
22320034 | Slobodno stojeći razvodni orman 8x400A sa postoljem 920x2480x235 (poliester) | kom | 18.10.2016
22320035 | Slobodno sojeći orman 6x400 Al | kom | 18.10.2016
22320036 | Slobodno sojeći orman 8x400 Al | kom | 18.10.2016
22320037 | Orman slobodnostojeći sa 6 izvoda 4x400A+2X200A |  | 18.10.2016
22320038 | Orman slobodnostojeći sa 8 izvoda 6x400 A+2X200 A |  | 18.10.2016
22320039 | Orman poliesterski sa postoljem tip OSZ 40X60 |  | 18.10.2016
22320040 | Orman poliesterski OSZ 66x50 sa tropoložajnim zadnjim vratima |  | 18.10.2016
22320041 | Orman poliesterski sa postoljem tip OSZ 26x40 |  | 18.10.2016
22320042 | Orman poliesterski sa postoljem tip OSZ 40x40 |  | 18.10.2016
22320043 | Orman KPRO-4 izvodi 4x400A, šine 5x50mm, sa ukopavanjem |  | 18.10.2016
22320044 | Orman KPRO-6, izvodi 6x400A, šine 50x5mm, letva 400A, sa ukopavanjem |  | 18.10.2016
22320045 | Orman KPRO-4, izvodi 4x400A, šine 50x5mm, sa postoljem |  | 18.10.2016
22320046 | Orman KPRO-6, izvodi 6x400A, šibe 510x5mm, lezva 400A, sa postoljem |  | 18.10.2016
22320047 | Orman poliesterski sa postoljem 400x800x245 mm |  | 18.10.2016
22320048 | Orman poliesterski sa postoljem 530x800x245 mm |  | 18.10.2016
22320049 | Orman poliesterski sa postoljem 660x800x245 mm |  | 18.10.2016
22320050 | Orman za uličnu rasvetu |  | 18.10.2016
22320051 | ORMAN ZA KOMPENZACIJU REAKTIVNE ENER | kom | 7.12.2016.
22320052 | LIMENI ORMAN PRAZAN 600X400X200 | kom | 7.12.2016.
22320053 | LIMENI ORMAN 800 X 600 X 200 | kom | 7.12.2016.
22320054 | ORMAN MRO 3/N SSP620X2140X250 | kom | 7.12.2016.
22320055 | RAZVODNI ORMAN ROR-3-P ZA JAVNU RASVETU | KOM. | 7.12.2016.
22320056 | RAZVODNI ORMAN GRO1 | KOM. | 7.12.2016.
22320057 | RAZVODNI ORMAN ROEDB2 | KOM. | 7.12.2016.
22320058 | RAZVODNI ORMAN ROR 6 PLASTIČNI | KOM. | 7.12.2016.
22320059 | RAZVODNI ORMAN RRP 02/1 6 IZV.PLAS | KOM. | 7.12.2016.
22320060 | ORMAN J. RASVETE ROR 6A SA POSTOLJEM | KOM. | 7.12.2016.
22320061 | RAZVODNI ORMAN ULIČNI ROR-GP TEP | KOM. | 7.12.2016.
22320062 | RAZVODNI ORMAN POLIESTERSKI PRAZAN | KOM. | 7.12.2016.
22320063 | RAZVODNI ORMAN PLASTIFICIRAN 650X1100X320 | KOM. | 7.12.2016.
224 | POSTOLJA SSRO
22400001 | POSTOLJE SABP 600 | KOM | 18.10.2016
22400002 | POSTOLJE SABP 800 | KOM | 18.10.2016
22400003 | DRZAČI SAMOSTEŽUĆI ZA MINI ORMANE | KOM | 18.10.2016
22400004 | STEZALJKE ČELICNE ZA MMRO | KOM | 18.10.2016
22400005 | POSTOLJE POLIESTERSKO ZA KPK EV-3P/600 | KOM | 18.10.2016
22400006 | POLIESTERSKI TEMELJ ZA KPK EV-3P/1000 | KOM | 18.10.2016
22400007 | POLIESTERSKI TEMELJ ZA ORMAN 600X1000X320 | KOM | 18.10.2016
22400008 | POLIESTERSKI TEMELJ ZA ORMAN 800X1000X320 | KOM | 18.10.2016
22400009 | PLOČA BETONSKA ZA SABP 300 | KOM | 18.10.2016
22400010 | POSTOLJE BETONSKO ZA KPK TIP EV-1P | KOM | 18.10.2016
22400011 | BETONSKO POSTOLJE ZA KPK TIP EV-2P | KOM | 18.10.2016
22400012 | POSTOLJE BETONSKO ZA KPK EV-3P 1000 | KOM | 18.10.2016
22400013 | POSTOLJE BETONSKO ZA KPK EV-3P 600 | KOM | 18.10.2016
22400014 | POSTOLJE SABP 800 | KOM | 18.10.2016
22400015 | POSTOLJE BETONSKO SABP 800 | KOM | 18.10.2016
22400016 | POSTOLJE SABP 300 | KOM | 18.10.2016
22400017 | PLOČA BETONSKA ZA SABP 300 | KOM | 18.10.2016
22400018 | PLOČICA PRIKLJUČNA II RO 2 EV 24/400-BP | KOM | 18.10.2016
22400019 | POSTOLJE BETONSKO ZA KPK EV-3P 800 | KOM | 18.10.2016
22400020 | POSTOLJE PLASTIČNO ZA SSDRO 1000X1000 | KOM | 18.10.2016
22400021 | Postolje za poliesterski orman IMO-1 | kom | 18.10.2016
22400022 | Postolje za poliesterski orman IMO-2 | kom | 18.10.2016
22400023 | Postolje za poliesterski orman IMO-2 horizontalni | kom | 18.10.2016
22400024 | Postolje za poliesterski orman IMO-2 horizontalni FEMAN | kom | 18.10.2016
22400025 | Postolje za poliesterski orman IMO-2 nogare (postolja bez pregrada) | kom | 18.10.2016
22400026 | Postolje za poliesterski orman IMO-2 vertikalni | kom | 18.10.2016
22400027 | PVC nosač za poliesterski orman IMO-1 | kom | 18.10.2016
22400028 | PVC nosač za poliesterski orman IMO-2 | kom | 18.10.2016
22400029 | Postolje F+K-80 za orman PRO OS 6-S IMO-6 RASINA | kom | 18.10.2016
22400030 | PVC prozor za ormane FPO f120/140 (okrugli) | kom | 18.10.2016
22400031 | PVC prozor za ormane FPO 100x150 (pravougaoni) | kom | 18.10.2016
22400032 | Postolje za poliesterski orman IMO-4 | kom | 18.10.2016
22400033 | Postolje za poliesterski orman IMO-6 | kom | 18.10.2016
22400034 | Stari betonski element od mbts | kom | 18.10.2016
22400035 | Poliestersko postolje FP-80 sa pregradom | kom | 18.10.2016
22400036 | Poliestersko postolje FP-66 sa pregradom | kom | 18.10.2016
22400037 | Postolje za IMO-1 | kom | 18.10.2016
22400038 | Poliesterski orman SSE-EN 6 (6 BROJILA) | kom | 18.10.2016
22400039 | Poliesterski orman SSE-EN 9 (9 BROJILA) | kom | 18.10.2016
22400040 | Poliesterski orman SSE-EN 12 (12 BROJILA) | kom | 18.10.2016
22400041 | Poliesterski orman SSE-EN 18 (18 BROJILA) | kom | 18.10.2016
22400042 | Postolje za poliesterski orman IMO-2 | kom | 18.10.2016
22400043 | Postolje za poliesterski orman IMO-4 | kom | 18.10.2016
22400044 | Postolje za slobodno stojeći ormar | kom | 18.10.2016
23 | PREKIDAČI SNAGE
231 | PREKIDAČI 0,4 Kv
23100001 | SKLOPKA MOTORNA ZAŠTITNA DM-25/10-16A | KOM | 18.10.2016
23100002 | SKLOPKA MOTORNA ZAŠTITNA 602 MTS 1 4-6.3A | KOM | 18.10.2016
23100003 | PREKIDAČ 5AS 100/R80 | KOM | 18.10.2016
23100004 | PREKIDAČ LA/R 3-P | KOM | 18.10.2016
23100005 | PREKIDAČ NRSU -1253 | KOM | 18.10.2016
23100006 | PREKIDAČ SIRKO 400A | KOM | 18.10.2016
23100007 | PREKIDAČ SIRKO 630A | KOM | 18.10.2016
23100008 | PREKIDAČ SIRKO 1250 | KOM | 18.10.2016
23100009 | PREKIDAČ UGRADNI SIRCO - 630A | KOM | 18.10.2016
23100010 | PREKIDAČ UGRADNI "SIRCO" - 400A | KOM | 18.10.2016
23100011 | PREKIDAČ UGRADNI "SIRCO" - 315A | KOM | 18.10.2016
23100012 | PREKIDAČ UGRADNI "SIRKO" 250A | KOM | 18.10.2016
23100013 | PREKIDAČ UGRADNI SIRKO 1000A | KOM | 18.10.2016
23100014 | PREKIDAČ NN DVR 1600A | KOM | 18.10.2016
23100015 | PREKIDAČ NN DVR 2000A | KOM | 18.10.2016
23100016 | SKLOPKA NN TROPOLNA 2000A - SOCOMEC | KOM | 18.10.2016
23100017 | SKLOPKA NN TROPOLNA 1600A - SOCOMEC | KOM | 18.10.2016
23100018 | Motorno zaštitna sklopka GY2ME 16 (9-14)A 1kV | kom | 18.10.2016
23100019 | Motorno zaštitna sklopka GY2ME 10 (4-6.3)A 1kV | kom | 18.10.2016
23100020 | Sklopka MST-2001 1kV | kom | 18.10.2016
23100021 | Sklopka MST-400A 1kV | kom | 18.10.2016
23100022 | Sklopka prekidač ASMS 630 Z 1kV | kom | 18.10.2016
23100023 | Sklopka prekidač ASMS 400 Z 1kV | kom | 18.10.2016
23100024 | Sklopka KS-1-100A 1kV | kom | 18.10.2016
23100025 | Sklopka 3-630A 1kV | kom | 18.10.2016
23100026 | Prekidač GEO 400 lovato 1kV | kom | 18.10.2016
23100027 | Prekidač GEO 1000 lovato 1kV | kom | 18.10.2016
23100028 | Prekidač OL-403 1kV | kom | 18.10.2016
23100029 | Sklopka MST-630A 1kV | kom | 18.10.2016
23100030 | Sklopka prekidač OEZ 1600A 1kV | kom | 18.10.2016
23100031 | Sklopka prekidač NS1600 1600A 1kV | kom | 18.10.2016
23100032 | Sklopka prekidač NS1250P 1250A 1kV | kom | 18.10.2016
23100033 | Sklopka DV 1600A 1kV | kom | 18.10.2016
23100034 | Sklopka MST-1000A 1kV | kom | 18.10.2016
23100035 | Sklopka prekidač ASMS 400 400A 690V Končar 1kV | kom | 18.10.2016
23100036 | Sklopka prekidač GEO 630 630A 400V Lovato 1kV | kom | 18.10.2016
23100037 | Sklopka prekidač M611 2,5-4A 660V UNIPROM 1kV | kom | 18.10.2016
23100038 | Sklopka prekidač MST 1000A 500V Minel 1kV | kom | 18.10.2016
23100039 | Sklopka prekidač MST 200 200A 500V Minel 1kV | kom | 18.10.2016
23100040 | Prekidač NNRSU 1250 1250A 660V 1kV | kom | 18.10.2016
23100041 | Prekidač NSR 04/1253 1250A 660V 1kV | kom | 18.10.2016
23100042 | Prekidač TSN OL 104 1253S 380V 1250A 1kV | kom | 18.10.2016
23100043 | Sklopka prekidač NS 1000A Končar 1kV | kom | 18.10.2016
23100044 | Glavna teretna rastavna sklopka LA3/R400 3P sa direktnom ručicom 1kV | kom | 18.10.2016
23100045 | Sklopka NN OL-0,4/400A TSN 1kV | kom | 18.10.2016
23100046 | Glavna teretna rastavna sklopka LA5/R1250 3P sa direktnom ručicom 1kV | kom | 18.10.2016
23100047 | Prekidač 800A 500V ETI 1kV | kom | 18.10.2016
23100048 | Prekidač 1250A 500V ETI 1kV | kom | 18.10.2016
23100049 | Prekidač 1600A 500V ETI 1kV | kom | 18.10.2016
23100050 | Prekidač MC1 3p In=100A 25kA zaštitna jedinica A "SCHRACK" 1kV | kom | 18.10.2016
23100051 | Glavna teretna rastavna sklopka LA2/R250 3P sa direktnom ručicom 1kV | kom | 18.10.2016
23100052 | Glavna teretna rastavna sklopka LA4/R630 3P sa direktnom ručicom 1kV | kom | 18.10.2016
23100053 | Grebenasti PAKO prekidač 1kV | kom | 18.10.2016
23100054 | Grebenasti prekidač MN 63-10U 1kV | kom | 18.10.2016
23100055 | Grebenasta sklopka 10A (0.1) 220V 50Hz 1kV | kom | 18.10.2016
23100056 | Grebenasta sklopka 25A (0.1.2) 220V 50Hz 1kV | kom | 18.10.2016
23100057 | Grebenasta sklopka 1-2, 16A, 220V, 2P, tip:MN 16-10-U | kom | 18.10.2016
23100058 | Grebenasta sklopka 16A tri položaja (0.1.2.) 600V 1kV | kom | 18.10.2016
23100059 | Grebenasta sklopka 110 V d.c. 6 A | kom | 18.10.2016
23100060 | Grebenasta sklopka 110 V d.c. 63 A | kom | 18.10.2016
23100061 | Grebenasta sklopka 220 V 50 Hz 6 A | kom | 18.10.2016
23100062 | Grebenasta sklopka 220 V 50 Hz 10 A | kom | 18.10.2016
23100063 | Grebenasta sklopka 220 V 50 Hz 16 A | kom | 18.10.2016
23100064 | Grebenasta sklopka 220 V 50 Hz 20 A | kom | 18.10.2016
23100065 | Grebenasta sklopka 220 V 50 Hz 25 A | kom | 18.10.2016
23100066 | Grebenasta sklopka 220 V 50 Hz 40 A | kom | 18.10.2016
23100067 | Grebenasta sklopka 220 V 50 Hz 63 A | kom | 18.10.2016
23100068 | Grebenasta sklopka 220 V 50 Hz 100 A | kom | 18.10.2016
23100069 | Grebenasta sklopka 220 V 50 Hz 200 A | kom | 18.10.2016
23100070 | Grebenasta sklopka 380 V 50 Hz 16 A | kom | 18.10.2016
23100071 | Grebenasta sklopka 380 V 50 Hz 25 A | kom | 18.10.2016
23100072 | Grebenasta sklopka 380 V 50 Hz 40 A | kom | 18.10.2016
23100073 | Grebenasta sklopka 380 V 50 Hz 63 A | kom | 18.10.2016
23100074 | Grebenasta sklopka 380 V 50 Hz 200 A | kom | 18.10.2016
23100075 | Grebenasta sklopka 380 V 50 Hz 400 A | kom | 18.10.2016
23100076 | Grebenast pako prekidač | kom | 18.10.2016
23100077 | Mikroprekidač GMP-10-01 | kom | 18.10.2016
23100078 | Mikroprekidač GMP 10-04 KA | kom | 18.10.2016
23100079 | Grebenasta sklopka MN 10-53 U | kom | 18.10.2016
23100080 | Grebenasta sklopka GS-16-52-4 | kom | 18.10.2016
23100081 | Grebenasta sklopka MN 25-10 U | kom | 18.10.2016
23100082 | Grebenasta sklopka MN 63-10 U | kom | 18.10.2016
23100083 | Mikroprekidač GMP 10-01 (klizni) 1kV | kom | 18.10.2016
23100084 | Mikroprekidač GMP 10-04 za vrata (signalni) 1kV | kom | 18.10.2016
23100085 | Mikroprekidač GMP 10-05 | kom | 18.10.2016
23100086 | Mikroprekidač TASM 2 1kV | kom | 18.10.2016
23100087 | Mikroprekidač 01 1kV | kom | 18.10.2016
23100088 | Prekidač snage (sklopka) MST 630A (upotrebljavana) | kom | 18.10.2016
23100089 | Prekidač OLN 04kV/1250A (upotrebljavan) | kom | 18.10.2016
23100090 | NN prekidač MST 400A 1kV (upotrebljavan) | kom | 18.10.2016
23100091 | Dvopolni NN zaštitni prekidač 110V-2A | kom | 18.10.2016
23100092 | Dvopolni NN zaštitni prekidač 110V-6A | kom | 18.10.2016
23100093 | Dvopolni NN zaštitni prekidač 110V-10A | kom | 18.10.2016
23100094 | Prekidač KS 200A | kom | 18.10.2016
23100095 | Dvopolni NN zaštitni prekidač 110V/4A | kom | 18.10.2016
23100096 | Sklopka-prekidač ES 100Z | kom | 18.10.2016
23100097 | Sklopka-prekidač NS 250Z | kom | 18.10.2016
23100098 | Sklopka-prekidač AS MS 400Z | kom | 18.10.2016
23100099 | Sklopka-prekidač AS MS 630Z | kom | 18.10.2016
23100100 | Sklopka-prekidač MS 1000Z | kom | 18.10.2016
23100101 | Sklopka-prekidač NS 1250P | kom | 18.10.2016
23100102 | NN rastavna sklopka OL 04/1600A | kom | 18.10.2016
23100103 | NN rastavna sklopka OL 04/1253A SIT | kom | 18.10.2016
23100104 | NN rastavna sklopka OL 04/1253A sa ručicom | kom | 18.10.2016
23100105 | Skolpka MST-200A | kom | 18.10.2016
23100106 | Skolpka MST-400A | kom | 18.10.2016
23100107 | Skolpka MST-630A | kom | 18.10.2016
23100108 | Skolpka MST-1000A | kom | 18.10.2016
23100109 | Skolpka MST-1250A | kom | 18.10.2016
23100110 | Prekidač OL-403 | kom | 18.10.2016
23100111 | Tropolna rast.sklopka-1250A | kom | 18.10.2016
23100112 | Termički prekidač 400A | kom | 18.10.2016
23100113 | Prekidač UNI | kom | 18.10.2016
23100114 | Prekidač 5 AS-1000 8 KA | kom | 18.10.2016
23100115 | Prekidač dvopolni 10A | kom | 18.10.2016
23100116 | NN prekidač KS 315 | kom | 18.10.2016
23100117 | NN prekidač sa zaštitom 630 3P | kom | 18.10.2016
23100118 | NN prekidač sa zaštitom 400 3P | kom | 18.10.2016
23100119 | NN prekidač sa zaštitom 250 3P | kom | 18.10.2016
23100120 | Prekidač kompaktni GE-0400 | kom | 18.10.2016
23100121 | Prekidač kompaktni GE-1000 | kom | 18.10.2016
23100122 | Prekidač kompaktni GE-1250 | kom | 18.10.2016
23100123 | Sklopka-prekidač DU 2000A | kom | 18.10.2016
23100124 | Prekidač GEO 630 Lovato | kom | 18.10.2016
23100125 | Prekidač GEO 400 Lovato | kom | 18.10.2016
23100126 | Prekidač GEO 1000 Lovato | kom | 18.10.2016
23100127 | Prekidač GEO 250 Lovato | kom | 18.10.2016
23100128 | NN prekidač sa zaštitom 50A 3L | kom | 18.10.2016
23100129 | NN prekidač sa zaštitom 100A 3L | kom | 18.10.2016
23100130 | NN prekidač sa zaštitom 160A 3S | kom | 18.10.2016
23100131 | Motorno zaštitna sklopka GV2ME08 (2,5-4)A | kom | 18.10.2016
23100132 | RASTAVNA SKLOPKA 400AOL-1 | kom | 18.10.2016
23100133 | Sklopka KS-0-100A | kom | 18.10.2016
23100134 | Sklopka KS-1-100A | kom | 18.10.2016
23100135 | Sklopka KS-2-160A | kom | 18.10.2016
23100136 | Sklopka KS-2-200A | kom | 18.10.2016
23100137 | Sklopka KS-2-250A | kom | 18.10.2016
23100138 | Sklopka KS-3-400A | kom | 18.10.2016
23100139 | Sklopka KS-3-630A | kom | 18.10.2016
23100140 | Sklopka teretna 600A | kom | 18.10.2016
23100141 | Rele Jmp 32-32L 6A-S1 | kom | 18.10.2016
23100142 | Prekidač S7-1250A | kom | 18.10.2016
23100143 | Prekidač SIRKO 3P 1000A | kom | 18.10.2016
23100144 | Sklopka KS-1000A | kom | 18.10.2016
23100145 | Sklopka KS-1250A | kom | 18.10.2016
23100146 | Špulna za sklopku KS-25 i KS-40 | kom | 18.10.2016
23100147 | Vođica za polužje | kom | 18.10.2016
23100148 | Špulna za K 63 | kom | 18.10.2016
23100149 | Prekidač snage NSR 1600 A |  | 18.10.2016
23100150 | Prekidač snage MN-630 (TSN) |  | 18.10.2016
23100151 | Prekidač snage UP 1250 |  | 18.10.2016
23100152 | Prekidač snage Sirco 3P 0-1 100 A |  | 18.10.2016
23100153 | Prekidač snage Sirco 3P 0-1 160 A |  | 18.10.2016
23100154 | Prekidač za bojler |  | 18.10.2016
23100155 | Sklopka preklopna bez nultog položaja (1-2) dvopolna 10 A |  | 18.10.2016
23100156 | Prekidač jednopolni instalacioni 10 A 250 V, sa keramičkim postoljem |  | 18.10.2016
23100157 | PREKIDAC DU?B 1KV 320A | kom | 7.12.2016.
23100158 | PREKIDAC DU?B 1KV 800A | kom | 7.12.2016.
23100159 | PREKIDAC 1KV AS?320A | kom | 7.12.2016.
23100160 | PREKID AUTOM.ZA#TIT.5AS?500Z?R500 | kom | 7.12.2016.
23100161 | PREKID AUTOM.ZA#TIT.5AS?800Z?R800 | kom | 7.12.2016.
23100162 | GREBENASTA SKLOP.MN? 100-U ELTEX | kom | 7.12.2016.
23100163 | K.ONTAKTOR S?16-161?220V | kom | 7.12.2016.
23100164 | PREKAUTOM.ZA#TIT. 5AS?63P?R25 | kom | 7.12.2016.
23100165 | PREKIDAC 1 KV AS?500A | kom | 7.12.2016.
23100166 | K.ONTAKT 18.971?1 | kom | 7.12.2016.
23100167 | NN PREKIDAC BS1?510 | kom | 7.12.2016.
23100168 | PREKIDAC NH 800R/800 | kom | 7.12.2016.
23100169 | DVOPOLAUTO.ZAST.PREKID.6A "C" SA POM.S | kom | 7.12.2016.
23100170 | PREKIDA^ D-800A*SCHARCK*NISKOBAPONSKI | KOM. | 7.12.2016.
23100171 | PREKIDA^ 1KV 5-AS 63 Z R-20 1+1 | KOM. | 7.12.2016.
23100172 | PREKIDA^ 1KV 5AS 250P-R250 | KOM. | 7.12.2016.
23100173 | PREKIDAČ SNAGE HOLEC 1600A TROPOLNI | KOM. | 7.12.2016.
23100174 | PREKIDAČ N 1000 P R 1000 | KOM. | 7.12.2016.
23100175 | SKLOPKA KS 315A | KOM. | 7.12.2016.
23100176 | NN TROPOLNA RAST.SKLOPKA 1KV .SA KOMOR. GST-1250A | KOM. | 7.12.2016.
23100177 | NN TROPOLNA RAST.SKLOPKA 1KV SA KOMOR. 1600A | KOM. | 7.12.2016.
23100178 | PREKIDA^ 1KV LHS EMO 1kV 1600A | KOM. | 7.12.2016.
23100179 | PREKIDA^ 1KV LHS EMO 1kV 1000A | KOM. | 7.12.2016.
23100180 | PREKIDAČ LHS 1250A 1KV | KOM. | 7.12.2016.
23100181 | PREKIDAČ NSR 1000A | KOM. | 7.12.2016.
23100182 | PREKIDAČ NSR 630A | KOM. | 7.12.2016.
23100183 | PREKIDAČ 1KV EMO LHS 800A | KOM. | 7.12.2016.
23100184 | PREKIDAČ (AUTOMAT) CIRCUIT BREAKER MC32 TROPOLNI SA SIGNALNIM KONTAKTOM C ZAŠTITA 16A NAIZMENIČNI | KOM. | 7.12.2016.
23100185 | PREKIDAČ 1KV EMO LHS 400A | KOM. | 7.12.2016.
23100186 | TROPOLNI PREKIDAČ 400V AC 4A | KOM. | 7.12.2016.
23100187 | TROPOLNI PREKIDAČ 400V DC 6A | KOM. | 7.12.2016.
23100188 | TROPOLNI PREKIDAČ 400V DC4A | KOM. | 7.12.2016.
23100189 | TROPOLNI PREKIDAČ 400V DC 2A | KOM. | 7.12.2016.
23100190 | TROPOLNI PREKIDAČ 400V DC 10A | KOM. | 7.12.2016.
23100191 | AUTOMATSKI PREKIDA^ AS PLOVDIV 1kV 500A | KOM. | 7.12.2016.
23100192 | PREKIDA^ AUTOMATSKI PLOVDIV 1kV 800A | KOM. | 7.12.2016.
23100193 | TROPOLNI AUTOMATSKI PREKIDA^ C MINEL 1kV 250A | KOM. | 7.12.2016.
23100194 | AUTOMATSKI PREKIDA^ TROPOLNI 32 | KOM. | 7.12.2016.
23100195 | KUĆIŠTE LIMITATORA TROPOLNO | KOM. | 7.12.2016.
23100196 | SIGNALNI KONTAKT MC-32 | KOM. | 7.12.2016.
23100197 | III-P COMPACT PR. 40-63A R-62 | KOM. | 7.12.2016.
23100198 | KUĆIŠTE LIMITATORA JEDNOPOLNO | KOM. | 7.12.2016.
23100199 | TROPOLNI AUTOMATSKI PREKIDAČ ABB 400A | KOM. | 7.12.2016.
23100200 | TROPOLNI AUTOMATSKI PREKIDAČ ABB 125A | KOM. | 7.12.2016.
23100201 | TROPOLNI AUTOMATSKI PREKIDA^ MC-32U 35/10kV | KOM. | 7.12.2016.
23100202 | TROPOLNI AUTOMATSKI PREKIDA^ A3CU 630A 35/10kV | KOM. | 7.12.2016.
23100203 | JEDNOPOLNI AUTOMATSKI PREKIDA^ MC-32U 35/10kV | KOM. | 7.12.2016.
232 | PREKIDAČI 10 Kv
23200001 | PREKIDAČ SNAGE 10KV PU 106 | KOM | 18.10.2016
23200002 | PREKIDAČ VAKUMSKI 12KV 800A 20KA MS5 113-1, U.M. | KOM | 18.10.2016
23200003 | REKLOZER 12KV, 630 A SA ZAŠTITOM I DALJ.NADZOROM | KOM | 18.10.2016
23200004 | PREKIDAČ VAKUMSKI 12 KV 1250A UM | KOM | 18.10.2016
23200005 | Prekidač snage vakumski ISM-TEL 12-20/1000 10kV | kom | 18.10.2016
23200006 | Vakumski prekidač 3AH5133 SIEMENS 10 kV | kom | 18.10.2016
23200007 | Vakumski prekidač ISM 15 LD1 210 12-20/1000 CM 16 2 (220) Tropolni Tavrida Electric Rusija 10kV | kom | 18.10.2016
23200008 | Prekidač snage vakumski VO 6312/12-210 TSN 10 kV | kom | 18.10.2016
23200009 | Prekidač snage vakumski VD4 1250A 20kA ABB 10kV | kom | 18.10.2016
23200010 | Prekidač snage Cvs 10 kV | kom | 18.10.2016
23200011 | Prekidač, tip DU1250A (upotrebljavan) | kom | 18.10.2016
23200012 | Izvodni prekidači ručno radjeni tipa MST (upotrebljavan) | kom | 18.10.2016
23200013 | Vakumski prekidač12-20/1 | kom | 18.10.2016
23200014 | tablo signalni ST-15/6 I 15/8 | kom | 18.10.2016
23200015 | tablo signalni ST-15/12 | kom | 18.10.2016
23200016 | pokazivač ulja PU-4 | kom | 18.10.2016
23200017 | kontakt normalni 719.112.000 | kom | 18.10.2016
23200018 | kontakt produzni 714.131.002 | kom | 18.10.2016
23200019 | sklop izolacionih cevi 723.115.000/777.230.000/ | kom | 18.10.2016
23200020 | komora za gašenje luka | kom | 18.10.2016
23200021 | zaptivač 702.200.007 | kom | 18.10.2016
23200022 | odstojnik niskonaponski plastčan | kom | 18.10.2016
23200023 | cev izolaciona 713.200.003 | kom | 18.10.2016
23200024 | prekidač signalni 13.102.193/02 | kom | 18.10.2016
23200025 | zapor za uključenje 982.117.210/02 | kom | 18.10.2016
23200026 | zadrzač 755.250.004 | kom | 18.10.2016
23200027 | osovina 755.200.008 | kom | 18.10.2016
23200028 | opruga 750.000.005 | kom | 18.10.2016
23200029 | sklop vodjice 714.150.000 | kom | 18.10.2016
23200030 | pokazivač nivoa 778.200.006 | kom | 18.10.2016
23200031 | poluga 755.200.010 | kom | 18.10.2016
23200032 | zupcanik 755.000.009 | kom | 18.10.2016
23200033 | Daljinski prekidač snage DPS 3V1 | kom | 18.10.2016
23200034 | Zaptivač za prekidač | kom | 18.10.2016
23200035 | Poluga TSN | kom | 18.10.2016
23200036 | Pomoćni signalni kontakt 1MO+2NC-ZP | kom | 18.10.2016
23200037 | Prekidač vakumski 3AH5133-1ME40-5KM2-Z 10kV | kom | 18.10.2016
23200038 | Vakumski prekidač 3AH5133-2ME40-5KM2-Z ''Siemens'' 10kV | kom | 18.10.2016
23200039 | Brojač isključenja i uključenja prekidača snage | kom | 18.10.2016
23200040 | Grejač za PU prekidače | kom | 18.10.2016
23200041 | Kalem isključenje-uključenje 48 V | kom | 18.10.2016
23200042 | Kalem isključenje-uključenje 110 V | kom | 18.10.2016
23200043 | Kalem isključenje-uključenje 220 V 50A | kom | 18.10.2016
23200044 | Motor za navijanje prekidača 110 V JSS | kom | 18.10.2016
23200045 | Postolje-kolica za Pu-prekidač | kom | 18.10.2016
23200046 | Plastični umeci za PU prekidač | kom | 18.10.2016
23200047 | Elektromotori za PU prekidače | kom | 18.10.2016
23200048 | Špulna PS 1231 | kom | 18.10.2016
23200049 | Špulna PU104 | kom | 18.10.2016
23200050 | Šipke za UK 7-25 | kom | 18.10.2016
23200051 | Šipke za UR 4-7 | kom | 18.10.2016
23200052 | Nosač (konzola) reklozera | kom | 18.10.2016
23200053 | Nosač glav.prek. | kom | 18.10.2016
23200054 | Pomični kontakt za PV-105 | kom | 18.10.2016
23200055 | Pomični kontakt za PU-105 | kom | 18.10.2016
23200056 | Upravljački orman RC/TEL-05E | kom | 18.10.2016
23200057 | Naponski kalem 6271 | kom | 18.10.2016
23200058 | Naponski kalem 28502868 | kom | 18.10.2016
23200059 | Naponski kalem 28503652 | kom | 18.10.2016
23200060 | Naponski kalem 28503654 | kom | 18.10.2016
23200061 | Naponski kalem 28502322 | kom | 18.10.2016
23200062 | Naponski kalem 28502332 | kom | 18.10.2016
23200063 | Naponski kalem 28502933 | kom | 18.10.2016
23200064 | Naponski kalem 28503653 | kom | 18.10.2016
23200065 | Naponski kalem 28500953 | kom | 18.10.2016
23200066 | Naponski kalem 28500963 | kom | 18.10.2016
23200067 | Naponski kalem 28503996 | kom | 18.10.2016
23200068 | Naponski kalem 28500643 | kom | 18.10.2016
23200069 | Naponski kalem 28501705 | kom | 18.10.2016
23200070 | Naponski kalem 28502872 | kom | 18.10.2016
23200071 | Naponski kalem 28502874 | kom | 18.10.2016
23200072 | Naponski kalem 2850643 | kom | 18.10.2016
23200073 | Špunla 43x50x28,50 R58 | kom | 18.10.2016
23200074 | Kontrolni kabli CC/TEL-01-07 | kom | 18.10.2016
23200075 | Upravljački orman za prekidač reklozer OSM |  | 18.10.2016
23200076 | Stari prekidači PU 154 | kom | 18.10.2016
23200077 | Stari prekidači PU 106-350 | kom | 18.10.2016
23200078 | Prekidač snage prolazni PU-104 za unutrašnju montažu 12 kV (upotrbljavan) | kom | 18.10.2016
23200079 | Malouljni prekidač snage PU-154 10 kV (upotrebljavan) | kom | 18.10.2016
23200080 | PREKIDAC 2M?12?16-8 12KV KONCAR | kom | 7.12.2016.
23200081 | K.ONTAKT 18.1141?1 | kom | 7.12.2016.
23200082 | FLEKSIBILNA VEZA | kom | 7.12.2016.
23200083 | PREKIDAC PU?106-250-MOT 220V?50HZKL22 | kom | 7.12.2016.
23200084 | SIGNALNI TABLO ST - 15/8 | kom | 7.12.2016.
23200085 | SIGNALNI TABLO SA 15 SIJALICA 110V= | kom | 7.12.2016.
23200086 | PREKIDAC EMA GS 3X100 ?10KV | kom | 7.12.2016.
23200087 | PRIKLJUCNI VIJAK ZA PRIKLJUCNICU | kom | 7.12.2016.
23200088 | GORNJI LEZAJ PLASTICNI | kom | 7.12.2016.
23200089 | KRAJNA PLOCA VS 4 RA | kom | 7.12.2016.
23200090 | POLZ ?027100238 | kom | 7.12.2016.
23200091 | NAPONSKI KALEM?TULJAVNIK?027420318 | kom | 7.12.2016.
23200092 | STRUJNI KALEM?TULJAVNIK TOKOVNI?02742 | kom | 7.12.2016.
23200093 | STRUJNI KALEM 1?TULJAVNIK TOKOVNI 1?02 | kom | 7.12.2016.
23200094 | STRUJNI KALEM 2?TULJAVNIK TOKOVNI 2?02 | kom | 7.12.2016.
23200095 | NOSILEC S CEPKOM T2?2 ?028250030 | kom | 7.12.2016.
23200096 | POKROV KOVINSKI ?028280904 | kom | 7.12.2016.
23200097 | POKROV PRIKLJUCNICE ?028280954 | kom | 7.12.2016.
23200098 | ROTOR E74 SESTAV -028360090 | kom | 7.12.2016.
23200099 | ROTOR? SESTAV? 028360137 | kom | 7.12.2016.
23200100 | PRIKLJUCNICA -028401123 | kom | 7.12.2016.
23200101 | PRIKLJUCNICA -028401143 | kom | 7.12.2016.
23200102 | PRIKLJUCNICA T24 ?028401257 | kom | 7.12.2016.
23200103 | PRIKLJUCNICA -028401258 | kom | 7.12.2016.
23200104 | PRIKLJUCNICA -028401325 | kom | 7.12.2016.
23200105 | PRIKLJUCNICA -028401669 | kom | 7.12.2016.
23200106 | POKROV STEVCA T23 ?028420532 | kom | 7.12.2016.
23200107 | POKROV PRIKLJUCNICE ?028420568 | kom | 7.12.2016.
23200108 | DNO -028420576 | kom | 7.12.2016.
23200109 | OKLOP BROJILA *POKROV STEVCA?02842057 | kom | 7.12.2016.
23200110 | BATERIJE LITIJUM *BAT LI SESTAV -02842112 | kom | 7.12.2016.
23200111 | IULJAVA NAP*220V ?028501828 | kom | 7.12.2016.
23200112 | IULJAVA 1*220V?028503652 | kom | 7.12.2016.
23200113 | IULJAVA 3*220V?028503654 | kom | 7.12.2016.
23200114 | IULJAVA NAP*220V ?028503904 | kom | 7.12.2016.
23200115 | TULJAVA NAP 2*220V NN-028505771 | kom | 7.12.2016.
23200116 | TULJAVA NAP 1*220V KC -028507020 | kom | 7.12.2016.
23200117 | TULJAVA NAP 2*220V KC -028507021 | kom | 7.12.2016.
23200118 | TULJAVA NAP 3*220V KC -028507022 | kom | 7.12.2016.
23200119 | ELEKTROMAGNET E73C*230V (RD) -02850772 | kom | 7.12.2016.
23200120 | PLOSCA USMER KERAMICKA ?028631074 | kom | 7.12.2016.
23200121 | MODUL TRANSF. MTR?3 | kom | 7.12.2016.
23200122 | MODUL NAPAJANJA MN3G MINEL | kom | 7.12.2016.
23200123 | AUTOMATSKI REKLOZER 20 KV 27KV-^100A | kom | 7.12.2016.
23200124 | PREKIDAC VAKUMSKI 24KV 800A ZA UM | kom | 7.12.2016.
233 | PREKIDAČI 20 Kv
2331 | 20 kV
23310001 | PREKIDAČ 20KV ZA UM PU-208 500A | KOM | 18.10.2016
23310002 | PREKIDAČ 24KV PUD 208-800A | KOM | 18.10.2016
23310003 | PREKIDAČ VN 20KV RADE KONČAR | KOM | 18.10.2016
23310004 | PREKIDAČ 20KV HG6A | KOM | 18.10.2016
23310005 | PREKIDAČ ZEMLJOSPOJNI 20KV SA MIKROPROCESSOR.UPRAVLJANJEM | KOM | 18.10.2016
23310006 | PREKIDAC 20KV SF6 GA ITS 1A2 | kom | 7.12.2016.
2332 | VAKUUMSKI PREKIDAČI
23320001 | PREKIDAČ VAKUUMSKI 20 KV 1250A | KOM | 18.10.2016
23320002 | PREKIDAČ VAKUUMSKI ISM 24.16/800-058 | KOM | 18.10.2016
23320003 | PREKIDAČ VAKUUMSKI III POL. 24KV 1250 A | KOM | 18.10.2016
23320004 | PREKIDAČ VAKUUMSKI 24KV 800A ISM/TEL | KOM | 18.10.2016
23320005 | PREKIDAČ VAKUUMSKI 24 KV 1250A | KOM | 18.10.2016
234 | PREKIDAČI 35 Kv
2342 | 35 kV
23420001 | PREKIDAČ VAKUUMSKI 36KV | KOM | 18.10.2016
23420002 | PREKIDAČ VAKUUMSKI 35KV 3AH5 312-2MK50 | KOM | 18.10.2016
23420003 | PREKIDAČ 35KV HPGE 7-S7 | KOM | 18.10.2016
23420004 | PREKIDAČ TROPOLNI OVB-VBF 36.16.25 36KV 1600A | KOM | 18.10.2016
23420005 | PREKIDAČ 35 KV PS 3512-1000/MOP SM | KOM | 18.10.2016
23420006 | PREKIDAČ VAKUUMSKI 35 KV "SIMENS" UM | KOM | 18.10.2016
23420007 | REKLOZER 35 KV | KOM | 18.10.2016
23420008 | PREKIDAČ UM 1250 A (MOTOR 220V~, KOMANDNI NAPON 110 V DC) | KOM | 18.10.2016
23420009 | PREKIDAČ SM 1250 A (MOTOR 220V~, KOMANDNI NAPON 110 V DC) | KOM | 18.10.2016
23420010 | PREKIDAČ UM 630 A (MOTOR 220V~, KOMANDNI NAPON 110 V DC) | KOM | 18.10.2016
23420011 | PREKIDAČ SM 630 A (ELEKTROMOTORNI POGON) | KOM | 18.10.2016
23420012 | PREKIDAČ UM 630 A (ELEKTROMOTORNI POGON) | KOM | 18.10.2016
23420013 | PREKIDAČ HG 7/8F | KOM | 18.10.2016
23420014 | Vakumski prekidač MS5-302-2 1250A 550MVA "Minel" 35kV | kom | 18.10.2016
23420015 | Vakumski prekidač 3AH5314 SIEMENS 35 kV | kom | 18.10.2016
23420016 | Vakumski prekidač 3AH5312 SIEMENS 35 kV | kom | 18.10.2016
23420017 | Vakumski prekidač VO6312/36-400 TSN 35kV | kom | 18.10.2016
23420018 | Vakumski prekidač OVB VBF 36.12.25 ABB 1250A (za spoljašnju montažu sa nosećom konstrukcijom) 35kV | kom | 18.10.2016
23420019 | Vakumski prekidač 3AF0143 SIEMENS 35 kV | kom | 18.10.2016
23420020 | Prekidač snage PU za unutrašnju montažu 35 kV | kom | 18.10.2016
23420021 | Vakumski prekidač VO 6312/36-400 TSN | kom | 18.10.2016
23420022 | Prekidač vakumski 3AH5312-2ME40-5KM2-Z 35kV | kom | 18.10.2016
23420023 | Prekidač vakuumski 35 kV, MOP 110 V=, uklj-isklj. 110 V=, I=1250 A, 13 pKS=20 kA |  | 18.10.2016
23420024 | Prekidač vakuumski 35 kV, MOP 110 V=, uklj-isklj. 110 V=, I=1250 A, 13 pKS=16 kA |  | 18.10.2016
23420025 | Prekidač vakuumski 35 kV, 1250 A, napon okidača za isključenje 110 V dc |  | 18.10.2016
23420026 | PREKIDAC VAKUMSKI 35 KV 1250A UM TROPO | kom | 7.12.2016.
235 | PREKIDAČI 35 Kv
2352 | 110 kV
23520001 | PREKIDAČ 3P 123KV ZA SP MONTAŽU SF6 3150A | KOM | 18.10.2016
23520100 | PREKIDAČ 1P 123KV ZA SP MONTAŽU SF6 3150A | KOM | 9.12.2016.
23520002 | PREKIDAČ 1P 110KV 3AP1-F SA MOTORNIM POGONOM | KOM | 18.10.2016
23520003 | PREKIDAČ ZA SPOLJAŠNJU MONTAŽU 2000 A ( KOMANDNI NAPON 110 V DC) | KOM | 18.10.2016
23520004 | PREKIDAČ ZA SPOLJAŠNJU MONTAŽU 2000 A ( KOMANDNI NAPON 220 V DC) | KOM | 18.10.2016
23520005 | ORMAN SA OPREMOM ZA POLJE 110 KV PLASTIFICIRAN | KOM | 18.10.2016
23520006 | PREKIDAČ ZA SPOLJAŠNJU MONTAŽU 1250 A | KOM | 18.10.2016
23520007 | Prekidač snage za trafo polje LTB 123 D1/B 3-p gasni-SF6 sa vertikalnom nosećom konstrukcijom ''ABB'' 110kV | kom | 18.10.2016
23520008 | Prekidač snage za dalekovodno polje LTB 145 D1/B 1-p gasni-SF6 sa vertikalnom nosećom konstrukcijom ''ABB'' 110kV | kom | 18.10.2016
23520009 | Špunla prekidača 110 kV 106-132 53 s2 | kom | 18.10.2016
23520010 | Prekidač za trafo polje u tzs 110/x kv | kom | 18.10.2016
23520011 | prekidač SF6 GL311 F1 4031(za dalekovodno polje) ALKTOM 110kV | kom | 18.10.2016
23520012 | Rezervni delovi, spec oprema i alat za održavanje | kom | 18.10.2016
23520013 | Prekidač snage SPEL 110 kV |  | 18.10.2016
23520014 | PREKIDAC HPGE 75/10 36KV KONCAR | kom | 7.12.2016.
23520015 | PREKIDAC M38?12?8 35KV KONCAR | kom | 7.12.2016.
24 | OPREMA I REZERVNI DELOVI ZA PREKIDAČE
241 | 0,4 kV
24100001 | NOSAČ SKLOPKA RASTAV.RSAK 6 ZA HORIZONT.MONTAŽU | KOM | 18.10.2016
24100002 | MOTOR ZA POGON BNR 3 220V AC 690W | KOM | 18.10.2016
24100003 | Kućište motorno zaštitne sklopke GV2MC02 1kV | kom | 18.10.2016
24100004 | KLEME ZA UKLJUCIVANJE I ISKLJUCIVANJE | kom | 7.12.2016.
24100005 | K.OMANDNO POTVRDI OSIGURAC | kom | 7.12.2016.
24100006 | SKLOPKA/RASTAVLJA^ 10KV KLFA-12/630-SU | KOM. | 7.12.2016.
242 | 10 kV
24200001 | KOMORA ZA GAŠENJE LUKA 10 KV OLN | KOM | 18.10.2016
24200002 | Špulna malouljnog prekidača PU 104 110V 10kV | kom | 18.10.2016
24200003 | Špulna malouljnog prekidača PU 105 110V 10kV | kom | 18.10.2016
24200004 | DRV/TEL-12-01 Drajverski Modul Tavrida Elektric | kom | 18.10.2016
24200005 | PSM/TEL-12-01 Napojni Modul Tavrida Elektric | kom | 18.10.2016
24200006 | CM/TEL 100/220-12-02A Tavrida kontrolni modul za vakumski prekidač (neispravan) | kom | 18.10.2016
24200007 | RUCICA ZA PREKIDAC MS?1020 | kom | 7.12.2016.
24200008 | MOTOR 220V BEZ REDUKTORA 755-562-001/0 | kom | 7.12.2016.
24200009 | MOTOR 110V BEZ REDUKTORA 755-262-001/0 | kom | 7.12.2016.
24200010 | RUČNI POGON NPRZ-C OLN | KOM. | 7.12.2016.
24200011 | ŠPULNA ZA REV-5 220V | KOM. | 7.12.2016.
24200012 | ŠPULNA ZA CN-63A 220V | KOM. | 7.12.2016.
24200013 | ŠPULNA ZA ROC-80 50 HZ 220V | KOM. | 7.12.2016.
24200014 | ŠPULNA R-125 | KOM. | 7.12.2016.
24200015 | KALEM ZA KONTAKTOR L-100/K-160 220V | KOM. | 7.12.2016.
24200016 | KALEM VN.ZA TES 10-630 | KOM. | 7.12.2016.
24200017 | KALEM 110B.303.411.000 | KOM. | 7.12.2016.
24200018 | ŠPULNA ZA OLN | KOM. | 7.12.2016.
24200019 | KALEM ZA ISKLJU^ENJE 220V | KOM. | 7.12.2016.
24200020 | KALEM NAPONSKI | KOM. | 7.12.2016.
24200021 | ŠPULNA CN/K 100A-220V | KOM. | 7.12.2016.
24200022 | ŠPULNA ZA CN 110 | KOM. | 7.12.2016.
24200023 | ŠPULNA ZA CN 80 | KOM. | 7.12.2016.
24200024 | ŠPULNA ZA CN 40 110V | KOM. | 7.12.2016.
24200025 | ŠPULNA ZA K30/110V | KOM. | 7.12.2016.
24200026 | ŠPULNA KNL 145 | KOM. | 7.12.2016.
243 | 20 kV
24300001 | PASTA KONTAKT P1 | KOM | 18.10.2016
24300002 | PODLOŠKA PREKIDAČA | KOM | 18.10.2016
24300003 | POL VAKUM PREKIDAČ 24KV | KOM | 18.10.2016
24300004 | KONEKTOR 64 ZA 24KV | KOM | 18.10.2016
24300005 | KOMORA ZA GAŠENJE LUKA PREKIDAČA 24 KV MINEL | KOM | 18.10.2016
24300006 | GREJAČ ZIČNI 500W E41680703 | KOM | 18.10.2016
24300007 | GREJAČ OTPORNIČKI 30W ZA CMR-2B 41741620 | KOM | 18.10.2016
24300008 | GREJAČ OTPORNIČKI 25W ZA MPS-100 | KOM | 18.10.2016
24300009 | RUČICA ZA PREKIDAČ TIP TKL | KOM | 18.10.2016
24300010 | RUČICA ZA PREKIDAČ TIP TKL | KOM | 18.10.2016
24300011 | RUČICA ZA TKL-R | KOM | 18.10.2016
24300012 | KOMORA ZA GAŠENJE LUKA 24KV IMP | KOM | 18.10.2016
24300013 | UBRIZGIVAČ KOMPLET ZA HPGE 11A/15 E 42429981 | KOM | 18.10.2016
24300014 | ZAPTIVAČ POKLOPCA OSOVINE -MANJI ZA HPGE 11A/15 E 30447218 | KOM | 18.10.2016
24300015 | ZAPTIVAČ POKLOPCA OSOVINE ZA HPGE 11A/15 - VECI E 30025603 | KOM | 18.10.2016
24300016 | ZAPTIVAČ KONTAKTNE ŠIPKE ZA HPGE 11A/15 E 41267001 | KOM | 18.10.2016
24300017 | ZAPTIVAČ KONTAKTNE ŠIPKE ZA HPGE 11A/15 E 424042 | KOM | 18.10.2016
24300018 | ZAPTIVAČ PRSTENA ZA HPGE 11A/15 E 30025613 | KOM | 18.10.2016
24300019 | ZAPTIVAČ POKAZIVAČA NIVOA ULJA ZA HPGE 11A/15 E 30123098 | KOM | 18.10.2016
24300020 | ZAPTIVAČ IZMEDJU KUĆIŠTA ZA HPGE 11A/15 E 30447345 | KOM | 18.10.2016
24300021 | POLUGA ZA POGON BNR-3LM | KOM | 18.10.2016
24300022 | KALEM SA SPULNOM TSN | KOM | 18.10.2016
24300023 | NOŽ KONTAKTNI GLAVNI TSN | KOM | 18.10.2016
24300024 | ZAPTIVAČ POKLOPCA PRIKLJUČKA 425.918.125 | KOM | 18.10.2016
24300025 | ZAVRTANJ POKLOPCA PRIKLJUČKA ZA SF6 PREK. HGF111 411.034.308 | KOM | 18.10.2016
24300026 | NOŽ PRIKLJUČNI CSH 24/630 DDZB | KOM | 18.10.2016
244 | 35 kV
24400001 | POL PREKIDAČA HG 7S/10F 36KV 1250A | KOM | 18.10.2016
24400002 | NAVRTKA M12 ZA OBRT.IZOL.-GORNJI ZA PS 416 121 011 | KOM | 18.10.2016
24400003 | MOTOR ZA PREKIDAČ SNAGE | KOM | 18.10.2016
24400004 | ŠPULNA ZA ISKLJUČENJE (110 V DC ) ZA ENERGOINVEST 35 KV PREKIDAČE | KOM | 18.10.2016
24400005 | ŠPULNA ZA ISKLJUČENJE (220 V DC ) ZA ENERGOINVEST 35 KV PREKIDAČE | KOM | 18.10.2016
24400006 | KALEM ZA UKLJUČENJE ZA ENERGOINVEST 35 KV PREKIDAČE | KOM | 18.10.2016
24400007 | MOTOR 220V,50 HZ ZA ENERGOINVEST 35 KV PREKIDAČE | KOM | 18.10.2016
24400008 | KALEM ZA UKLJUČENJE ZA MINEL 35 KV PREKIDAČE | KOM | 18.10.2016
24400009 | SEGER USKOČNIK | KOM | 18.10.2016
24400010 | SEGER OSIGURAČ | KOM | 18.10.2016
24400011 | MOTOR SA REDUKTOROM ZA MINEL 35 KV PREKIDAČE MOP 12-30 | KOM | 18.10.2016
24400012 | MOTORNI POGON MALOULJNI PREKIDAČ 35KV ENERGOINVEST | KOM | 18.10.2016
24400013 | Komplet rezervnih delova za prekidač snage ABB OVB VBF 36.12.25 | kom | 18.10.2016
245 | 110 kV
24500001 | Gas SF6 u čeličnom cilindru 40kg | kom | 18.10.2016
24500002 | Kalema za isključenje prekidača LTB 145D1/B ''ABB'' za trafo polje LTB 145D1/B ''ABB'' 110 kV | kom | 18.10.2016
24500003 | Kalema za uključenje prekidača LTB 145D1/B ''ABB'' za trafo polje 110 kV | kom | 18.10.2016
24500004 | Motor u kompletu sa pogonskom jedinicom prekidača LTB 145D1/B ''ABB'' za trafo polje 110 kV | kom | 18.10.2016
24500005 | Granični prekidači za prekidač LTB 145D1/B ''ABB'' za trafo polje 110 kV | kom | 18.10.2016
24500006 | Set pomoćnih releja za prekidač LTB 145D1/B ''ABB'' za trafo polje 110 kV | kom | 18.10.2016
24500007 | Stari relei | kom | 18.10.2016
24500008 | Signalizacija | kom | 18.10.2016
24500009 | Signalna tabla 110V DC | kom | 18.10.2016
24500010 | Ležaj igličasti HK 1012 |  | 18.10.2016
24500011 | MOTOR ZA PREKIDAČ SNAGE | KOM. | 7.12.2016.
24500012 | GUMENE MEMBRANE NAPONSKOG TRANSFORMATORA | KOM. | 7.12.2016.
24500013 | EKSPANZIONI SPOJ ZA SABIRNICE | KOM. | 7.12.2016.
24500014 | SPOJNICA SABIRNICE ZA SABIRNICE | KOM. | 7.12.2016.
24500015 | MOBILNA ČAURA ZA SABIRNICE | KOM. | 7.12.2016.
24500016 | POTPORNI ELEMENT | KOM. | 7.12.2016.
24500017 | KOLENO 90 | KOM. | 7.12.2016.
24500018 | T ELEMENT (H2) | KOM. | 7.12.2016.
24500019 | T ELEMENT (H1) | KOM. | 7.12.2016.
24500020 | KOLENO 30 | KOM. | 7.12.2016.
24500021 | K KUĆIŠTE | KOM. | 7.12.2016.
24500022 | POKLOPAC ZA PRAĆENJE GASA | KOM. | 7.12.2016.
24500023 | IZOLATOR 30 | KOM. | 7.12.2016.
24500024 | IZOLATOR SA PRAVOM PDRŠKOM | KOM. | 7.12.2016.
24500025 | KUĆIŠTE KABLOVA | KOM. | 7.12.2016.
24500026 | RADNI MESEC (ES I HSES) | KOM. | 7.12.2016.
24500027 | RADNI MESEC (DS) | KOM. | 7.12.2016.
24500028 | DENSIMETAR (DRUGE KOMORE) | KOM. | 7.12.2016.
24500029 | DENSIMETAR (CB) | KOM. | 7.12.2016.
24500030 | POTPORNI IZOLATOR C6 110KV | KOM. | 7.12.2016.
24500100 | Kontakt mast - Fisterer | kg | 23.12.2016.
2451 | SPECIFIKACIJA REZERVNIH DELOVA ZA 110 KV PREKIDAČ PS 1231 (3500 MVA)
24510001 | GLAVA KONTAKTA - 300.411.003 | KOM | 18.10.2016
24510002 | PRSTEN ZA GORENJE - 300.552.002 | KOM | 18.10.2016
24510003 | KONTAKTNI PRST - 910.340.003 | KOM | 18.10.2016
24510004 | ZAPTIVAČ - 49.007.001 | KOM | 18.10.2016
24510005 | ZASTITNA GUMA - 906.000.002 | KOM | 18.10.2016
24510006 | ZAPTIVAČ - 702.000.011 | KOM | 18.10.2016
24510007 | POKLOPAC OBRTNOG STUBA - 901.400.008 | KOM | 18.10.2016
24510008 | NAVRTKA - 322.540.003 | KOM | 18.10.2016
24510009 | POKAZIVAČ NIVOA ULJA - 910.301.1.000 | KOM | 18.10.2016
24510010 | LISNATA OPRUGA - 300.401.004 | KOM | 18.10.2016
24510011 | POTPORNI IZOLATOR - 910.041.000 | KOM | 18.10.2016
24510012 | OBRTNI IZOLATOR - 910.030.000 | KOM | 18.10.2016
24510013 | SPECIJALNI ZAVRTANJ - 327.300.001 | KOM | 18.10.2016
24510014 | IMBUS ZAVR. M12X50 | KOM | 18.10.2016
24510015 | IMBUS ZAVRTANJ ZA KONT. | KOM | 18.10.2016
24510016 | VF KONDENZATOR 110KV/4400PF | KOM | 18.10.2016
24510017 | Osovina opruge | kom | 18.10.2016
24510018 | UNIMEK 6/1 100V 10WA | kom | 7.12.2016.
2452 | SPECIFIKACIJA REZERVNIH DELOVA ZA 110 KV PREKIDAČ PS 1231 (5000 MVA)
24520001 | GLAVA KONTAKTA - 300.411.003 | KOM | 18.10.2016
24520002 | PRSTEN ZA GORENJE - 300.552.002 | KOM | 18.10.2016
24520003 | KONTAKTNI PRST - 910.341.000 | KOM | 18.10.2016
24520004 | KLIPNA ŠIPKA - 910.343.000 | KOM | 18.10.2016
24520005 | ZAPTIVAČ - 49.007.001 | KOM | 18.10.2016
24520006 | ZASTITNA GUMA - 906.000.002 | KOM | 18.10.2016
24520007 | ZAPTIVAČ - 702.000.011 | KOM | 18.10.2016
24520008 | POKLOPAC OBRTNOG STUBA - 901.400.008 | KOM | 18.10.2016
24520009 | NAVRTKA - 322.540.003 | KOM | 18.10.2016
24520010 | POKAZIVAČ NIVOA ULJA - 910.301.1.000 | KOM | 18.10.2016
24520011 | LISNATA OPRUGA - 906.340.009 | KOM | 18.10.2016
24520012 | POTPORNI IZOLATOR - 910.041.000 | KOM | 18.10.2016
24520013 | OBRTNI IZOLATOR - 910.030.000 | KOM | 18.10.2016
24520014 | SPECIJALNI ZAVRTANJ - 327.300.001 | KOM | 18.10.2016
24520015 | IMBUS ZAVR. M12X50 | KOM | 18.10.2016
24520016 | IMBUS ZAVRTANJ ZA KONT. | KOM | 18.10.2016
24520017 | VF KONDENZATOR 110KV/8600PF | KOM | 18.10.2016
2453 | REZERVNI DELOVI 110 KV PREKIDAČA VPS 1232/2F:
24530001 | GLAVA KONTAKTA - 300.411.003 | KOM | 18.10.2016
24530002 | PRSTEN ZA GORENJE - 906.344.000 | KOM | 18.10.2016
24530003 | KONTAKTNI PRST - 906.345.000 | KOM | 18.10.2016
24530004 | KLIPNA ŠIPKA - 906.341.000 | KOM | 18.10.2016
24530005 | OPRUGA TANJIRAS - 49.011.001 | KOM | 18.10.2016
24530006 | OPRUGA TANJIRAS - 49.011.001 | KOM | 18.10.2016
24530007 | ZAPTIVAČ - 49.007.001 | KOM | 18.10.2016
24530008 | ZAPTIVAČ - 49.007.001 | KOM | 18.10.2016
24530009 | ZAPTIVAČ - 49.007.002 | KOM | 18.10.2016
24530010 | ZAPTIVAČ - 49.007.003 | KOM | 18.10.2016
24530011 | ZAPTIVAČ - 49.007.006 | KOM | 18.10.2016
24530012 | ZAPTIVAC O - 49.007.007 | KOM | 18.10.2016
24530013 | ZAVRTANJ - 49.007.001 | KOM | 18.10.2016
24530014 | ZAPTIVAČ - 49.007.007 | KOM | 18.10.2016
24530015 | ZAPTIVNI PRSTEN - 906.000.002 | KOM | 18.10.2016
24530016 | MEH - 906.200.014 | KOM | 18.10.2016
24530017 | OSOVINICA - 906.200.015 | KOM | 18.10.2016
24530018 | PLOČA ZA REFLEK - 906.330.003 | KOM | 18.10.2016
24530019 | STAKLO - 906.330.007 | KOM | 18.10.2016
24530020 | STAKLO | KOM | 18.10.2016
24530021 | LISNATA OPRUGA - 906.340.009 | KOM | 18.10.2016
24530022 | ULJOKAZNO STAKLO - 302,700,000 | KOM | 18.10.2016
24530023 | SEMERING ZA KLIP - 49.007.005 | KOM | 18.10.2016
24530024 | POTPORNI IZOLATOR | KOM | 18.10.2016
24530025 | OBRTNI IZOLATOR | KOM | 18.10.2016
24530026 | SPECIJALNI ZAVRTANJ | KOM | 18.10.2016
24530027 | IMBUS ZAVR. M12X50 | KOM | 18.10.2016
24530028 | KONDENZATOR 500 PF | KOM | 18.10.2016
24530029 | IMBUS ZAVRTANJ ZA KONT. | KOM | 18.10.2016
2454 | REZERVNI DELOVI POGONSKIH MEHANIZAMA PREKIDAČA 110 KV (OPS 1-2)
24540001 | OPRUGA PRITISNA - 303.403.010 | KOM | 18.10.2016
24540002 | MAGNET ZA ISKLJ. - 303.410.000 | KOM | 18.10.2016
24540003 | MAGNET ZA ISKLJ. - 303.410.000 | KOM | 18.10.2016
24540004 | ZAPOR ZA UKLJUČENJE - 982.117.210 | KOM | 18.10.2016
24540005 | ZAPOR ZA ISKLJ. - 982.117.216 | KOM | 18.10.2016
24540006 | OPRUGA SPEC. - 982.117.430 | KOM | 18.10.2016
24540007 | SPEC. ROLNICA - 982.117.469 | KOM | 18.10.2016
24540008 | PODMETAČ - 982.117.470 | KOM | 18.10.2016
24540009 | SPEC. OSOVINA - 982.117.471 | KOM | 18.10.2016
24540010 | VALJAK - 982.117.496 | KOM | 18.10.2016
24540011 | OSOVINA - 982.117.501 | KOM | 18.10.2016
24540012 | VALJAK - 982.117.583 | KOM | 18.10.2016
24540013 | OPRUGA SPEC. - 982.117.592 | KOM | 18.10.2016
24540014 | OPRUGA SPEC. - 982.117.644 | KOM | 18.10.2016
24540015 | PRSTENASTI USKOČNIK - 421.613.207 | KOM | 18.10.2016
24540016 | ZAPTIVAČ - 425.915.104 | KOM | 18.10.2016
24540017 | OPRUGA BLOKADE - 982.117.620 | KOM | 18.10.2016
24540018 | SPEC. PODMETAČ - 302.100.020 | KOM | 18.10.2016
24540019 | OPRUGA ZATEZNA - 303.400.017 | KOM | 18.10.2016
24540020 | OPRUGA ZATEZNA - 303.410.002 | KOM | 18.10.2016
24540021 | KALEM ( 106 ? 132V AC ) - 303411000 | KOM | 18.10.2016
24540022 | KALEM ( 106 ? 132V DC ) - 303411000 | KOM | 18.10.2016
24540023 | KALEM ( 212 ? 265V AC ) - 303411000 | KOM | 18.10.2016
24540024 | KALEM ( 212 ? 265V DC ) - 303411000 | KOM | 18.10.2016
24540025 | OPRUGA - 303.417.000 | KOM | 18.10.2016
24540026 | CEVNI GREJAČ - 49.103.013 | KOM | 18.10.2016
24540027 | OPRUGA PRITISNA - 302.600.017 | KOM | 18.10.2016
24540028 | ZAPOR - 982.117.793 | KOM | 18.10.2016
24540029 | IGLICE - 423.243.007 | KOM | 18.10.2016
24540030 | IGLICE - 423.243.004 | KOM | 18.10.2016
24540031 | MAGNET - 303.410.000 | KOM | 18.10.2016
24540032 | MOTOR 220V AC/DC - 49.101.009 | KOM | 18.10.2016
24540033 | MOTOR 110V AC/DC - 49.101.010 | KOM | 18.10.2016
2455 | REZERVNI DELOVI POGONSKIH MEHANIZAMA PREKIDAČA 110 KV (OPS 301)
24550001 | HVATAČ - 302.500.009 | KOM | 18.10.2016
24550002 | NOSAČ - 303.213.004 | KOM | 18.10.2016
24550003 | SPOJNA POLUGA - 303.300.009 | KOM | 18.10.2016
24550004 | HVATAČ - 303.306.006 | KOM | 18.10.2016
24550005 | ZAPOR ZA UKLJUČENJE - 303.307.000 | KOM | 18.10.2016
24550006 | MAGNET ZA UKLJ. - 303.410.000 | KOM | 18.10.2016
24550007 | POLUGA - 303.512.002 | KOM | 18.10.2016
24550008 | ZAŠTITNI LIM - 303.511.003 | KOM | 18.10.2016
24550009 | GUMENI PODMETAČ - 303.309.003 | KOM | 18.10.2016
24550010 | KALEM ( 106 ? 132V AC ) - 303411000 | KOM | 18.10.2016
24550011 | KALEM ( 106 ? 132V DC ) - 303411000 | KOM | 18.10.2016
24550012 | KALEM ( 212 ? 265V AC ) - 303411000 | KOM | 18.10.2016
24550013 | KALEM ( 212 ? 265V DC ) - 303411000 | KOM | 18.10.2016
24550014 | OPRUGA - 303.511.002 | KOM | 18.10.2016
24550015 | CEVNI GREJAČ - 49.103.013 | KOM | 18.10.2016
24550016 | Stari hvatač | kom | 18.10.2016
2456 | REZERVNI DELOVI POGONSKIH MEHANIZAMA PREKIDAČA 110 KV (OPS 1-6)
24560001 | DONJ.ZAP.POLUGA - 302.100.025 | KOM | 18.10.2016
24560002 | HVATAČ - 302.500.009 | KOM | 18.10.2016
24560003 | KALEM ( 106 ? 132V AC ) - 303411000 | KOM | 18.10.2016
24560004 | KALEM ( 106 ? 132V DC ) - 303411000 | KOM | 18.10.2016
24560005 | KALEM ( 212 ? 265V AC ) - 303411000 | KOM | 18.10.2016
24560006 | MAGNET - 303.410.000 | KOM | 18.10.2016
24560007 | MAGNET - 303.410.000 | KOM | 18.10.2016
24560008 | MOTOR 220V AC/DC - 49.101.001 | KOM | 18.10.2016
24560009 | MOTOR 110V AC/DC - 49.101.002 | KOM | 18.10.2016
24560010 | ULJOKAZNO STAKLO | KOM | 18.10.2016
24560012 | NOSAČ BEZ ŠPULNE | KOM | 18.10.2016
24560013 | ČEP OTKLOPNI | KOM | 18.10.2016
24560014 | ULJOKAZNO STAKLO E 804476200 | KOM | 18.10.2016
24560015 | ZAPTIVAČ ULJA STAKLENI E 8031022912 | KOM | 18.10.2016
24560016 | PRIKLJUČAK P E 8031366382 | KOM | 18.10.2016
24560017 | PRIKLJUČAK C E 8031292382 | KOM | 18.10.2016
24560018 | ZAPTIVAČ P E 8043142800 | KOM | 18.10.2016
24560019 | ZAPTIVAČ C E 80429882/00 | KOM | 18.10.2016
24560020 | ZAPTIVAČ E 8031022913 | KOM | 18.10.2016
24560021 | SLAVINA ZA PS 910.403.000 | KOM | 18.10.2016
24560022 | ZAPTIVAČ NOSAČA ULJOKAZA ZA PS 425.910.210 | KOM | 18.10.2016
24560023 | ZAPTIVAČ UNUTRAŠNJI KOČNICE ZA PS 425.910.231 | KOM | 18.10.2016
24560024 | TANJIRASTA OPRUGA ZA PS 300.531.004 | KOM | 18.10.2016
24560025 | KLIN 10X8X63 A 323.100.007 FZ | KOM | 18.10.2016
24560026 | OPRUGA BLOKADE 981.117.620-01 | KOM | 18.10.2016
24560027 | SIGNALNA KUTIJA DRUGA (VELIKA) ZA OPS1-2 13.102.293-03 | KOM | 18.10.2016
24560028 | LEŽAJEVI KUGLIČNI DONJI za RS1232 72.11 | KOM | 18.10.2016
24560029 | LEŽAJEVI 'KUGLIČNI GORNJI ZA RS1232 63.08 | KOM | 18.10.2016
24560030 | LEŽAJEVA SEMERING 110X85X11 | KOM | 18.10.2016
24560031 | KOMORA ZA GAŠENJE LUKA | KOM | 18.10.2016
24560032 | ROMB ZA OPS1-2 982.117.306-01 | KOM | 18.10.2016
24560033 | GRANICNA OSOVINICA KRIVE PLOČE ZA OPS301 303.001.002 | KOM | 18.10.2016
24560034 | ULJOKAZNO STAKLO-KRIVO FI 20 | KOM | 18.10.2016
24560035 | KONTAKTOR CNB 31-62E | KOM | 18.10.2016
24560036 | MULTI-KONTAKT ZA RS1232 94.111.000/K | KOM | 18.10.2016
24560037 | TELO SPOJNO ZA KONTAKTNU ŠIPKU ZA PS 910.410.001 | KOM | 18.10.2016
24560038 | KUCISTE AKTIVNOG DELA 910.400.001 | KOM | 18.10.2016
24560039 | POLUGA ZA UKLJUČENJE I ISKLJUČENJE ZA OPS301 | KOM | 18.10.2016
24560040 | KRIVA ZA PREBACIVANJE BLOKADE ZA OPS301 303.301.002.01 | KOM | 18.10.2016
24560041 | POLUGA SPOJNA SA ZUPČANIKOM ZA PS 910.402.000.01 | KOM | 18.10.2016
24560042 | POLUGA DVOKRAKA ZA PS 322.400.013.01 | KOM | 18.10.2016
24560043 | NOSAČ KONTAKTA 322.500.008.01 | KOM | 18.10.2016
24560044 | PRENOSNA POLUGA 300.422.002-01 | KOM | 18.10.2016
24560045 | ZAPORA OSOVINA ZA ISKLJUČENJE -DEBLJA ZA OPS1-2 982.117.651 | KOM | 18.10.2016
24560046 | PLOČA KRIVA ZA UKLJUČENJE ZA OPS1-2 982.117.414 | KOM | 18.10.2016
24560047 | NOSAČ OSOVINE ZAPORA ZA UKLJUČENJE ZA OPS301 303.213.000/T | KOM | 18.10.2016
24560048 | SIGURNOSNA ČAURA ZA KONTAKTNU ŠIPKU ZA PS 910.410.004 | KOM | 18.10.2016
24560049 | OSOVINICA ZA ROLNICU ZA PS 910.420.001 | KOM | 18.10.2016
24560050 | ZAVRTANJ M10X80 ZA PS 302.100.014/08 | KOM | 18.10.2016
24560051 | POLUGA SPOJNA TEKTOLITNA ZAPORA UKLJUČENJA ZAOPS301 303.300.009 | KOM | 18.10.2016
24560052 | SKAKAVICA GORNJA ZAPORA ZA ISKLJUČENJE OPS 301. 303.401.000 | KOM | 18.10.2016
24560053 | POLUGA HVATAČA KOD BLOKADE ZA OPS301 303.512.002 | KOM | 18.10.2016
24560054 | OSOVINICA HVATAČA ZA OPS301 303.512.003 | KOM | 18.10.2016
24560055 | ČAURA TEKST.POLUGE 303.300.010 | KOM | 18.10.2016
24560056 | LEŽAJ ZAPORE ZA ISKLJUČENJE ZA 982.117.589 | KOM | 18.10.2016
24560057 | OSOVINA ZAPORA ZA UKLJUČENJE | KOM | 18.10.2016
24560058 | KUGLIČNI VENTIL ZA PS 300.405.000 | KOM | 18.10.2016
24560059 | KRIVA ZA UKLJUČENJE ZA OPS301 303.001.001 | KOM | 18.10.2016
24560060 | ŠIPKA POGONSKA SA ZGLOBOM I MATICOM ZA OPS1-2 | KOM | 18.10.2016
24560061 | PLOČICE "O" 327.000.002 | KOM | 18.10.2016
24560062 | PLOČICA ZA POKAZIVANJE POLOŽAJA | KOM | 18.10.2016
24560063 | SPECIJALNI BRONZANI ZAVR.ZA OBRT.IZOL.-DONJI | KOM | 18.10.2016
24560064 | GORNJA PRIRUBNICA ZA POTPORNI IZOLATOR VPSV 300.200.003 | KOM | 18.10.2016
24560065 | DISTATNA CEV ZA OPS1-2 982.117.585 | KOM | 18.10.2016
24560066 | ČAURA DISTANTNA ZA OPS1-2 982.117.759 | KOM | 18.10.2016
24560067 | DISTANTNI PRSTEN ZA OPS1-2 982.117.666 | KOM | 18.10.2016
24560068 | VRAT. ZAP. ZA UKLJ. 48.117.501 | KOM | 18.10.2016
24560069 | OSOVINICA ZAP.ZA ISKLJ.48.117.881 | KOM | 18.10.2016
24560070 | ZAPOR ZA ISKLJU. 48.117.216/9 | KOM | 18.10.2016
24560071 | PODMETAČ TEFLONSKI 982.117.497/01 | KOM | 18.10.2016
24560072 | DISTANCIONA CEV OPS1-2 982.117.634/01 | KOM | 18.10.2016
24560073 | ČAURA DISTANCIONA ZA OPS 1-2 982.117.649/01 | KOM | 18.10.2016
24560074 | ZAPOR ZA UKLJUČENJE ZA OPS1-2 48.117.210 | KOM | 18.10.2016
24560075 | PODLOŠKA ZA OTKLOPNI ČEP | KOM | 18.10.2016
24560076 | ŠPULNA ZA ISKLJUČENJE 220V50HZ | KOM | 18.10.2016
24560077 | OKIDAČ MAGNETNI 3VU 584362 | KOM | 18.10.2016
24560078 | ELEMENT PREKIDAČA AKTIVNI 110KV-PS FABRIČKI BROJ 907/8 | KOM | 18.10.2016
24560079 | ULJNO STAKLO ZA APU-123 VPU-123 | KOM | 18.10.2016
24560080 | BRAVA ULJNOKAZNOG STAKLA ZA APU-123 VPU-123KV | KOM | 18.10.2016
24560081 | PRIKLJUČAK PRIMARNI VN APU-123 | KOM | 18.10.2016
24560082 | BRTVA PRIMARNOG PRIKLJUČKA ZA APU-123 | KOM | 18.10.2016
24560083 | PRIKLJUČAK PRIMARNI VN ZA VPU-123 | KOM | 18.10.2016
24560084 | BRTVA PRIMARNOG PRIKLJUČKA VN ZA VPU-123 | KOM | 18.10.2016
24560085 | BRTVA GLAVE ZA APU-123 | KOM | 18.10.2016
24560086 | BRTVA GLAVE ZA VPU-123 | KOM | 18.10.2016
24560087 | ELEMENT PREKIDAČA AKTIVNI 110KV SF6 HGF 111/1C FABRIČKI BROJ 1839/C | KOM | 18.10.2016
24560088 | ČIVIJA 3X16 421.244.172 | KOM | 18.10.2016
24560089 | ZAPTIVAČ 425.911.115 | KOM | 18.10.2016
24560090 | USTAVLJAČ 982.117.115-01 | KOM | 18.10.2016
24560091 | PREKIDAČ PAKO SA 2 MIRNA I 3 RADNA KONTAKTA | KOM | 18.10.2016
24560092 | SILEN BLOK E 40204001 FI 16 ZA CMR-2B | KOM | 18.10.2016
24560093 | ULJOKAZNO STAKLO E 4113700 | KOM | 18.10.2016
24560094 | ZAPTIVAČ ZA ULJOKAZNO STAKLO | KOM | 18.10.2016
24560095 | MOTORNI POGON REINHAUSEN ED 100L | KOM | 18.10.2016
24560096 | ŽIVINA KLACKALICA | KOM | 18.10.2016
24560097 | UGAONI PRENOS SA ZUPČANIKOM | GAR | 18.10.2016
24560098 | PREKIDAČ KRAJNJI MOTORA ZA POGON CMR-2B 201 873 19 | KOM | 18.10.2016
24560099 | PVC OBRTNI SEGMENT-ZA KRAJNJI PREK.MOT.13 102 421/01 | KOM | 18.10.2016
24560100 | SIGNALNI KONTAKT ZA MOT. POGON CMR-2B 201 873 15 | KOM | 18.10.2016
24560101 | PVC OBRTNI SEGMENT-ZA POM.PREKIDAČ 13 102 412/01 | KOM | 18.10.2016
24560102 | GRANIČNIK BLOKADE 402 889 81 | KOM | 18.10.2016
24560103 | PVC OBRTNI SEGMENT-ZA KRAJ.PREK.MOT.13 102 420/01 | KOM | 18.10.2016
24560104 | DISK ZA CMR-2B | KOM | 18.10.2016
24560105 | OSOVINA EKCENTRIČNA 429 031 00 | KOM | 18.10.2016
24560106 | POLUGA ZA MOT. POGON CMR-2B 403 006 00 | KOM | 18.10.2016
24560107 | LEŽAJ SKF-R9 943 000 09 ZA CMR- 2B | KOM | 18.10.2016
24560108 | GRANIČNIK ZAPORA ZA ISKLJUČENJE-TEKSTOLIT ZA CMR-2B 402 966 00 | KOM | 18.10.2016
24560109 | GRANIČNIK BLOKADE-ROMB ZA CMR-2B 402 922 00 | KOM | 18.10.2016
24560110 | RID RELEJ 099103 | KOM | 18.10.2016
24560111 | OPRUGA ZA UKLJUČENJE 100 418 81 | KOM | 18.10.2016
24560112 | VIJAK ZA MON.OPR.ZA UKLJ.ZA ZUB.TOČKA ZA CMR-2B 402 894 02 | KOM | 18.10.2016
24560113 | PODMETAČ M12 ZA OBRT.IZOL.-GORNJI 417 101 011 | KOM | 18.10.2016
24560114 | DONJA SLAVINA ZA HPGE 11A/15 41553181 | KOM | 18.10.2016
24560115 | ZAPTIVAČ OSOVINE ZA HPGE 11/14 300 256 07 | KOM | 18.10.2016
24560116 | POLUGA POTEZ ŠESTOUGAONA DUŽA ZA HPGE 11A/15 31082586 | KOM | 18.10.2016
24560117 | ŠIPKA KONTAKTNA ZA PREKIDAČ HPGE 11/14 300 456 82 | KOM | 18.10.2016
24560118 | PREKIDAČ GORNJI KONTAKT PERO ZA HG 7/8F ENERGOINVEST | KOM | 18.10.2016
24560119 | POSTOLJE KERAMIČKO ZA FRA ZA CMR-2B 68600025 | KOM | 18.10.2016
24560120 | VRH KONTAKT ŠIPKE ZA HPGE 11A/15 E41158881 | KOM | 18.10.2016
24560121 | PODLOŠKA CU FI 14X0.5 | KOM | 18.10.2016
24560122 | PODLOŠKA CU FI 14X1 | KOM | 18.10.2016
24560123 | OSOVINICA ZAPORA ZA ISKLJUČENJE OPS1-2 | KOM | 18.10.2016
24560124 | SIGNALNA KUTIJA 13.102.051/60 | KOM | 18.10.2016
24560125 | ZAPTIVAČ GUMENI | KOM | 18.10.2016
24560126 | ZAPTIVAČ POKLOPCA NIVO ULJA KARTERA ZA HPGE 11/14 E 41143005 | KOM | 18.10.2016
24560127 | VODJICA ZA HPGE 11A/15 E 424045 | KOM | 18.10.2016
24560128 | ISKRIŠTE ZA HPGE 11/14 E 41267181 | KOM | 18.10.2016
24560129 | KONTAKTNI PRSTI SA OPRUGOM E 41256881 | KOM | 18.10.2016
24560130 | ZAP.POK.NIVOA ULJA E 30123065 | KOM | 18.10.2016
24560131 | ZAPTIVAČ POKLOPCA-VEĆI ZA HPGE 11/14 E 30025636 | KOM | 18.10.2016
24560132 | POKAZIVAČ NIVOA ULJA NA KARTERU ZA HPGE 11/14 E 401865 | KOM | 18.10.2016
24560133 | ZAP.ODUŠKA ZA PREKID. HPGE 11A/15 | KOM | 18.10.2016
24560134 | ZAPTIVAČ BLOKA NOSAČA KONTAKTA E 30025651 | KOM | 18.10.2016
24560135 | ZAPTIVAČ PORCELANSKOG IZOLATORA ZA HPGE 11/14 E 30123077 | KOM | 18.10.2016
24560136 | DONJE KONTAKTNO PERO ZA HPGE 11A/15 E 30032381 | KOM | 18.10.2016
24560137 | VRH KONTAKTNE ŠIPKE ZA HPGE 11/14 E 401854 | KOM | 18.10.2016
24560138 | ISKRIŠTE GORNJE ZA HPGE 11/14 E 30044181 | KOM | 18.10.2016
24560139 | ZAPTIVAČ GORNJEG POKLOPCA ZA HPGE 11/14 E 41991000 | KOM | 18.10.2016
24560140 | ZAPTIVAČ POKAZIVAČA ULJA E 30123065 | KOM | 18.10.2016
24560141 | GORNJE KONTAKTNO PERO SA OPRUGOM ZA HPGE 11/14 E 40138981 | KOM | 18.10.2016
24560142 | POKAZIVAČ NIVOA ULJA | KOM | 18.10.2016
24560143 | ZAPTIVAČ POKAZIVAČA NIVOA ULJA HPGE 11A/15 41143004 | KOM | 18.10.2016
24560144 | ZAPTIVAČ PORCELANSKOG IZOLATORA DONJI ZA HPGE 11A/15 E 40196006 | KOM | 18.10.2016
24560145 | POKAZIVAČ NIVOA ULJA ZA PREKIDAČ HG 7/8F ENERGOINVEST | KOM | 18.10.2016
24560146 | ZAPTIVAČ POKAZIVAČA NIVOA ULJA ZA HPGE 11/15 E 30424773 | KOM | 18.10.2016
24560147 | POKAZ.NIV.ULJA ZA PR.HPGE 11/14 40195982 | KOM | 18.10.2016
24560148 | PREKIDAČ KRAJNJI ZA OPS1-2 13.102.164101 | KOM | 18.10.2016
24560149 | PREKIDAČ POMOCNI ZA OPS 1-2 13.102.193.102 | KOM | 18.10.2016
24560150 | ŠIPKE POLUŽNE 982.117.626.102 | KOM | 18.10.2016
24560151 | BLOKADA-SKLOP ZA OPS301 303.510.000 | KOM | 18.10.2016
24560152 | ZAPTIVAČ NA POKLOP. HPGE 11/14 E 300.256.36 | KOM | 18.10.2016
24560153 | SIGNALNI KONTAKTI ZA POGON OPS-301 330.400.001 | KOM | 18.10.2016
24560154 | VALJAK ZA OPS1-2 982.117.509 | KOM | 18.10.2016
24560155 | ROLNICA ZA ISKLJ. MANJA ZA OPS 1-2 | KOM | 18.10.2016
24560156 | VALJAK 982.117.583 | KOM | 18.10.2016
24560157 | IGLICE ZA OPS1-2 423.243.004 | KOM | 18.10.2016
24560158 | IGLICE ZA OPS1-2 423.243.007 | KOM | 18.10.2016
24560159 | OSOVINICA ZAPORA ZA ISKLJUČENJE ZA OPS1-2 982.117.645 | KOM | 18.10.2016
24560160 | ORING FI 35,2MM/FI 42,2MM | KOM | 18.10.2016
24560161 | "O" RING FI 40MM/FI 47MM ZA PS | KOM | 18.10.2016
24560162 | "O" RING ZA POKLOPAC KARTERA FI 280MM/FI 294MM ZA PS | KOM | 18.10.2016
24560163 | ZAPTIVAČ IZOLATORA DONJI ZA PS | KOM | 18.10.2016
24560164 | ZAPTIVAČ IZOLATORA - GORNJI ZA PREKIDAČE PS FI 310MM/FI 280MM X4 | KOM | 18.10.2016
24560165 | ZAPTIVAČ POKLOPCA KARTERA ZA VPSV FI 280MM/FI 270MM X3 | KOM | 18.10.2016
24560166 | KOMAD IZOLACIONI ŽENSKI 420.823 | KOM | 18.10.2016
24560167 | KOMAD IZOLACIONI MUŠKI 420.824 | KOM | 18.10.2016
24560168 | IZOLATOR POTPORNI ZA PREKIDAČE PS 910.041.000/01 | KOM | 18.10.2016
24560169 | OPRUGA ZA KONTAKTNE PRSTE ZA PS | KOM | 18.10.2016
24560170 | ELEKTROMOTOR 220 V ZA OPS1-2 49.101.009/00 | KOM | 18.10.2016
24560171 | ELEKTROMOTOR 110V ZA OPS301 49.101.003/01 | KOM | 18.10.2016
24560172 | POKLOPAC GUMENI ZA PS 901.400.008 | KOM | 18.10.2016
24560173 | OSOVINICA ZAPORA ZA ISKLJUČENJE ZA OPS1-2 982.117.546 | KOM | 18.10.2016
24560174 | METALNI PRSTEN ZA MEMBRANU FI 300MM | KOM | 18.10.2016
24560175 | ZAPTIVAČ 425.915.104 | KOM | 18.10.2016
24560176 | MAGNET ZA ISKLJUČENJE 303.410.000.08 PRVI ZA OPS1-2 | KOM | 18.10.2016
24560177 | ZAPTIVAČ STAKLA-NAVRTKA ZA PS 702.000.011 | KOM | 18.10.2016
24560178 | ZAPTIVAČ GORNJEG POKLOPCA ZA PS 49.007.001./03 | KOM | 18.10.2016
24560179 | ZAPTIVAČ NOSAČ-IZOLATOR UNUTRAŠNJI ZA PS 49.007.008 | KOM | 18.10.2016
24560180 | ZAPTIVAČ GORNJEG POKLOPCA | KOM | 18.10.2016
24560181 | ZAPTIVAČ KOČNIČE ZA PS 49.007.010 | KOM | 18.10.2016
24560182 | ZAPTIVAČ NAVRTKA IZOLATOR ZA PS 425.910.208 | KOM | 18.10.2016
24560183 | ZAPTIVAČ POKLOPCA ZA SLAVINU ZA PS 425.910.309 | KOM | 18.10.2016
24560184 | ZAPTIVAČ UNIBAL ZGLOBA ZA PS 906.000.002 | KOM | 18.10.2016
24560185 | ROLNICA ZA PS 300.412.002 | KOM | 18.10.2016
24560186 | ZAPTIVAČ BLOKA NOSAČA KLIZNIH KONTAKATA ZA PS 910.400.009 | KOM | 18.10.2016
24560187 | ZAPTIVAČ ZA KARTER-CILINDAR 49.007.009 | KOM | 18.10.2016
24560188 | EL. MOTOR 110 V DC 49.101.009/02 | KOM | 18.10.2016
24560189 | ZAPTIVAČ POKLOPCA KARTERA ZA PSP 300.256.33 | KOM | 18.10.2016
24560190 | ZAPTIVAČ AMORTIZERA ZA HPGE 11A/15 25.690 | KOM | 18.10.2016
24560191 | SPECIJALNI ZAVRTANJ ZA OBRTNI IZOLATOR-GORNJI | KOM | 18.10.2016
24560192 | POKLOPAC ZA PS 300.570.003 | KOM | 18.10.2016
24560193 | POKLOPAC OPRUGE 300.531.005 | KOM | 18.10.2016
24560194 | ŠIPKA KONTAKT ZA PS 910.410.002 | KOM | 18.10.2016
24560195 | KONTAKT GLAVA ZA PREKIDACE PS 300.411.003 | KOM | 18.10.2016
24560196 | KONTAKTNI PRST ZA PS 300.401.003 | KOM | 18.10.2016
24560197 | TORUSNO CREVO ZA PS 300.510.003 | KOM | 18.10.2016
24560198 | PRSTEN ZA NAGOREVANJE ZA PS 300.552.002 | KOM | 18.10.2016
24560199 | VOĐICA 910.301.002/01 | KOM | 18.10.2016
24560200 | NAVRTKA 322.540.003/01 | KOM | 18.10.2016
24560201 | NAVRTKA DO STAKLA ZA PS 322.400.000 | KOM | 18.10.2016
24560202 | KALEM 110V= ZA OPS1-2 303.411.000/20 | KOM | 18.10.2016
24560203 | SEMERING 55X40X10 ZA PS | KOM | 18.10.2016
24560204 | SEMERING 40X60X10 ZA HPGE 11A/15 | KOM | 18.10.2016
24560205 | SEMERING 40X68X12 ZA VPSV | KOM | 18.10.2016
24560206 | POLUGA ZAPORA ZA ISKLJUČENJE CMR-2B 300.743.81 | KOM | 18.10.2016
24560207 | POLUGA ZAPORA ZA UKLJUČENJE-TEKSTOLIT ZA CMR-2B 403.028.81 | KOM | 18.10.2016
24560208 | ZAPINJAČ ZAPORA ZA UKLJUČENJE ZA CMR-2B 300.739.81 | KOM | 18.10.2016
24560209 | POLUGA ZAPORA ZA ISKLJUČENJE ZA CMR-2B 403.004 | KOM | 18.10.2016
24560210 | POLUGA ZAPORA ZA UKLJUČENJE SA SRAFOM ZA CMR-2B 403.006 | KOM | 18.10.2016
24560211 | POLUGA BLOKADE-VELIKA ZA CMR-2B 300.726.81 | KOM | 18.10.2016
24560212 | POLUGA BLOKADE ZA CMR-2B 402.970.81 | KOM | 18.10.2016
24560213 | POLUGA BLOKADE POGONA CMR-2B 300.725.81 | KOM | 18.10.2016
24560214 | GRANIČNIK BLOKADE ZAPINJAČA ZA CMR-2B 402.920 | KOM | 18.10.2016
24560215 | KALEM ZA ISKLJ.110V= 304.744.422 | KOM | 18.10.2016
24560216 | GLAVNI KONT ZA PS 300.550.000 | KOM | 18.10.2016
24560217 | MEMBRANA SIGURNOSNA | KOM | 18.10.2016
24560218 | VENTIL SIGURNOSTI ZA PREKIDAČE PS 322.510.000 | KOM | 18.10.2016
24560219 | KLIZNI KONT.SKL. ZA PREKIDAČE PS 910.407.000 | KOM | 18.10.2016
24560220 | UNIVERZALNI POKLOPAC KARTERA ZA PS 322.400.010 | KOM | 18.10.2016
24560221 | MAGNET ZA ISKLJ.303.410.000/06 DRUGI ZA OPS1-2 | KOM | 18.10.2016
24560222 | KALEM 110V= ZA UKLJUČENJE ZA OPS-301 303.313.000 | KOM | 18.10.2016
24560223 | MAGNET ZA UKLJ.303.410.000.102 OPS 1-2 | KOM | 18.10.2016
24560224 | KALEM ZA MOT. POGON CMR-2B | KOM | 18.10.2016
24560225 | CEV POLUŽNA 908.074.000 | KOM | 18.10.2016
24560226 | ZAPOR.ZA ISKLJ. ZA OPS1-2 982.117.216 | KOM | 18.10.2016
24560227 | POL.ZA BLOK. ZA OPS1-2 982.117.108 | KOM | 18.10.2016
24560228 | PREKIDAČ SIGNALNI 15.102.196/01 | KOM | 18.10.2016
24560229 | GREJAČ POGONA ZA OPS 1-2 | KOM | 18.10.2016
24560230 | VENTIL SIGURNOSNI ZA HPGE 11/14 300.442.84 | KOM | 18.10.2016
24560231 | VENTIL SIGURNOSNI ZA HPGE 11/15 300.442.86 | KOM | 18.10.2016
24560232 | ZAPOR 982.117.793-01 | KOM | 18.10.2016
24560233 | STR.TR. TPE 11C 2X300/1/1/1 F.BR. 30121 | KOM | 18.10.2016
24560234 | ŠIPKA KONTAKTNA SA GORNJOM ROLNICOM ZA HPGE 11A/15 E 102596/83 | KOM | 18.10.2016
24560235 | ŠIPKA KONTAKTNA E 202030/90 | KOM | 18.10.2016
24560236 | IZOLATOR POTPORNI ZA ŠINU CU TIP P-2351 | KOM | 18.10.2016
24560237 | POTPORNI IZOLATOR P-1756 110 KV | KOM | 18.10.2016
24560238 | POTPORNI IZOLATOR 80.20.17.50.81 110KV-8 RUPA | KOM | 18.10.2016
24560239 | Stari pako prekidač | kom | 18.10.2016
2457 | REZERVNI DELOVI ENERGOINVEST PREKIDAČA 110 KV
24570001 | GUMENI ZAPTIVAČ OSOVINE SA SPOJKAMA - E30025607 | KOM | 18.10.2016
24570002 | GUMENI ZAPTIVAČ POKLOPCA - E30025636 | KOM | 18.10.2016
24570003 | POKAZIVAČ NIVOA ULJA - E40195902 | KOM | 18.10.2016
24570004 | KONTAKTNO PERO DONJE - E30032381 | KOM | 18.10.2016
24570005 | KONTAKTNO PERO GORNJE - E40138981 | KOM | 18.10.2016
24570006 | ZAPTIVAČ GORNJEG POKLOPCA - E419910 | KOM | 18.10.2016
24570007 | ZAPTIVAČ KONT. ŠIPKE - E30025614 | KOM | 18.10.2016
24570008 | ZAPTIVAČ PLOČE AMORTIZERA - E30424723 | KOM | 18.10.2016
24570009 | ZAPTIVAČ POKAZIVAČA NIVOA ULJA - E30424773 | KOM | 18.10.2016
24570010 | ZAPTIVAČ POKAZIVAČA NIVOA ULJA U KARTERU - E30424610 | KOM | 18.10.2016
24570011 | ZAPTIVAČ PORCELANSKOG IZOLATORA - E40196006 | KOM | 18.10.2016
24570012 | ZAPTIVAČ SLAVINE ZA ISPUŠTANJE ULJA IZ AKTIVNOG DELA - E401870 | KOM | 18.10.2016
24570013 | GUMENI ZAPTIVAČ POKLOPCA KARTERA - E30025633 | KOM | 18.10.2016
24570014 | GUMENI ZAPTIVAČ - E40492500 | KOM | 18.10.2016
24570015 | KONTAKTNA ŠIPKA CU - E20203090 | KOM | 18.10.2016
24570016 | KONTAKTNO PERO - 8041142581 | KOM | 18.10.2016
24570017 | KONTAKTNO PERO DONJE - 8041256881 (E42256881) | KOM | 18.10.2016
24570018 | NAGOREVAJUĆI PRSTEN - E41267181 | KOM | 18.10.2016
24570019 | PORCELANSKI IZOLATOR POTPORNI | KOM | 18.10.2016
24570020 | VRH KONTAKTNE ŠIPKE - E 41158801 | KOM | 18.10.2016
24570021 | STUBNI IZOLATOR | KOM | 18.10.2016
24570022 | Kontaktna cev | kom | 18.10.2016
2458 | SPECIFIKACIJA REZERVNIH DELOVA ZA 110 KV PREKIDAČ HGF 111/1C
24580001 | Zaptivač О-ring 75 ShA 3.53x23.39 | kom | 23.12.2016.
24580002 | Zaptivač О-ring 75 ShA 3.53x44.04 | kom | 23.12.2016.
24580003 | Zaptivač О-ring 75 ShA 2.62x31.42 | kom | 23.12.2016.
24580004 | Zaptivač О-ring 75 ShA 2.62x25.07 | kom | 23.12.2016.
24580005 | Zaptivač О-ring 75 ShA 2.62x36.17 | kom | 23.12.2016.
24580006 | Zaptivač О-ring 75 ShA 2.62x12.37 | kom | 23.12.2016.
24580007 | Zaptivač O-ring D = 101.2 | kom | 23.12.2016.
24580008 | Ulje za kočnice prekidača manje viskoznosti od trafo ulja | kg | 23.12.2016.
25 | SKLOPKA RASTAVLJAČI
251 | 0,4 kV
2511 | SPOLJNA MONTAŽA
25110001 | RASTAVLJAČ LINIJSKI 24KV SM TIP PO 2 EV 24/400-BP | KOM | 18.10.2016
2512 | UNUTRAŠNJA MONTAŽA
25120001 | SKLOPKA RASTAVLJAČ TROPOLNA MST 250A | KOM | 18.10.2016
25120002 | SKLOPKA RASTAVLJAČ 1KV 630A | KOM | 18.10.2016
25120003 | SKLOPKA RASTAVLJAČ 20KV 630A LRE6S VK | KOM | 18.10.2016
25120004 | SKLOPKA INS 250 3P MERLIN GERIN | KOM | 18.10.2016
25120005 | SKLOPKA INS 125A MERLIN GERIN | KOM | 18.10.2016
25120006 | SKLOPKA KOMPAKTNA KS II 250A | KOM | 18.10.2016
25120007 | SKLOPKA KOMPAKTNA KS II 315A | KOM | 18.10.2016
25120008 | SKLOPKA KOMPAKTNA KS III 400A | KOM | 18.10.2016
25120009 | SKLOPKA KOMPAKTNA KS III 630A | KOM | 18.10.2016
25120010 | SKLOPKA-RASTAVLJAČ HBS 1250A | KOM | 18.10.2016
25120011 | SKLOPKA RASTAVLJAČ DU 1250A | KOM | 18.10.2016
25120012 | SKLOPKA-KS-3-630A | KOM | 18.10.2016
25120013 | PREKIDAČ COMPACT NS 1250-N 1250A | KOM | 18.10.2016
25120014 | SKLOPKA RASTAVNA TROPOLNA NNRS 1250A | KOM | 18.10.2016
25120015 | SKLOPKA RASTAVNA NISKONAPONSKA 400A | KOM | 18.10.2016
25120016 | SKLOPKA RASTAVNA NISKONAPONSKA 630A | KOM | 18.10.2016
25120017 | SKLOPKA RASTAVLJAČ OL 04 1250A | KOM | 18.10.2016
25120018 | SKLOPKA RASTAVLJAČ N.N.RSU-1250 | KOM | 18.10.2016
252 | 10 Kv
25200001 | RASTAVLJAC 12KV CMF 12/630-180SU | kom | 7.12.2016.
25200002 | RASTAVLJAC NRB 36 10KV | kom | 7.12.2016.
25200003 | RASTAVLJAČ MRT 12-200-75-210 U.M | KOM. | 7.12.2016.
25200004 | RASTAVLJAČ MRT 12-200-75-210 EUK | KOM. | 7.12.2016.
25200005 | MOTOR RASTAVLJAČA | KOM. | 7.12.2016.
25200006 | RASTAVLJA^ 10KV SNAGE TSN CSH-12/630 DDSKIT 630A + 135 | KOM. | 7.12.2016.
25200007 | RASTAVLJA^ 10KV SNAGE TSN CSN 12/630 DTZB ZD 630A 135 | KOM. | 7.12.2016.
25200008 | RASTAVLJA^ 10KV SNAGE MINEL KLF-A 12/135 EUK ZD 630A 135-OŠTEĆENO | KOM. | 7.12.2016.
25200009 | RASTAVLJA^ 10KV SNAGE EMO TKL-3 12/630-150 UH-D-SA-AA ZD 630A 150-OŠTEĆENO | KOM. | 7.12.2016.
25200010 | RASTAVLJA^ 10KV SNAGE EMO TKL-3 12/630-210 D-ET-S-VT 630A + 210-OŠTEĆENO | KOM. | 7.12.2016.
25200011 | RASTAVLJA^ 10KV SNAGE EMO TKL-3 12/ 63-/150 UH-D-ET-S-VT 630A + 150-OŠTEĆENO | KOM. | 7.12.2016.
25200012 | RASTAVLJA^ 10KV SNAGE EMO TKL-3 12/630-210 UH-D-SA-AA ZD 630A 210 | KOM. | 7.12.2016.
25200013 | RASTAVLJAČ-VODNI-CM 12/630-210 EUK | KOM. | 7.12.2016.
25200014 | LIN.RASTAVLJA^ 10KV ROSJ-102 | KOM. | 7.12.2016.
25200015 | LIN.RASTAVLJA^ 10KV RNO6-12/630-400-OŠTEĆENO | KOM. | 7.12.2016.
25200016 | LIN.RASTAVLJA^ 10KV RS-12/630-400 | KOM. | 7.12.2016.
25200017 | LIN.RASTAVLJA^ 10KV LINIJSKI | KOM. | 7.12.2016.
25200018 | LINIJKI SKLOPKA RASTAVLJAČ RSKG 12/630-600 | KOM. | 7.12.2016.
25200019 | LINIJKI SKLOPKA RASTAVLJAČ RSKG 12/630-600-OŠTEĆENO | KOM. | 7.12.2016.
25200020 | RASTAVLJAČ-ODVOJNI-VERTIKALNI RNO 12-24/630-500 | KOM. | 7.12.2016.
25200021 | RASTAVLJAČ-ODVOJNI-SA VOP-VERTIKALNI RNO-VOP12-24/630-500 | KOM. | 7.12.2016.
2521 | 10 kV NOVI
25210001 | Rastavljač TKL 3/12/630/150 D-ET-S-VT |  | 18.10.2016
25210002 | Rastavljač linijski MRT 12-630/75-210 sa dugim pogonom sa postoljem za montažu |  | 18.10.2016
25210003 | Rastavljač CSH 12/630 HVSKIT |  | 18.10.2016
25210004 | Rastavljač-osigurač jednoplno postolje RO-I-10 kV |  | 18.10.2016
25210005 | Učinski rastavljč sa vakuumskim komorama 12 kV,630 A |  | 18.10.2016
25210006 | SKLOPKA/RASTAVLJA^ 10KV CSH-12/630 DDSKIT-OŠTEĆENO | KOM. | 7.12.2016.
25210007 | SKLOPKA/RASTAVLJA^ 10KV CSN-12-630 DTSKIT | KOM. | 7.12.2016.
25210008 | SKLOPKA/RASTAVLJA^ 10KV CSN-12-630 DTSKIT-OŠTEĆENO | KOM. | 7.12.2016.
25210009 | SKLOPKA/RASTAVLJA^ 10KV KLA-12/630-ENK | KOM. | 7.12.2016.
25210010 | SKLOPKA/RASTAVLJA^ 10KV KLA-12/630/210 EUK | KOM. | 7.12.2016.
25210011 | SKLOPKA/RASTAVLJA^ 10KV OLN-12/630-VSKIT-OŠTEĆENO | KOM. | 7.12.2016.
25210012 | SKLOPKA/RASTAVLJA^ 10KV TKL-12/630/210DETSVS | KOM. | 7.12.2016.
25210013 | RASTAVLJAČ OLN 12/630 VIZD | KOM. | 7.12.2016.
25210014 | RASTAVLJAČ TKL 3 12/630 150 D-ET-S-VT | KOM. | 7.12.2016.
2522 | 10 kV DEMONTIRANI
25220001 | Stari rastavljači LN-10/63 | kom | 18.10.2016
25220002 | Stari rastavljač prolazni 10 kV | kom | 18.10.2016
253 | 20 Kv
2531 | 20 Kv DEMONTIRANI
2532 | 20 Kv NOVI
25320001 | RASTAVLJAČ VN TSN T.POLJE TIP OLN 24/630 VSKIT | KOM | 18.10.2016
25320002 | RASTAVLJAČ 20KV VODNI - TIP OLN 24/630 VIZD | KOM | 18.10.2016
25320003 | RASTAVLJAČ 20 KV UN. MONT. TIP KLF24/630-275-SU | KOM | 18.10.2016
25320004 | RASTAVLJAČ 20KV UN. MONT. TIP KL 24/630-275 | KOM | 18.10.2016
25320005 | RASTAVLJAČ 20KV UN. MONT. TIP REM 24/630-275 | KOM | 18.10.2016
25320006 | RASTAVLJAČ LINIJSKI 20KV SP. MONT. TIP RL 2 EV 24/400 | KOM | 18.10.2016
25320007 | RASTAVLJAČ LINIJSKI 20KV TIP RL2RO EV24/400 | KOM | 18.10.2016
25320008 | RASTAVLJAČ 20KV VERT. SP. MONT. SA RUČ. POG. 400A TIP SRO | KOM | 18.10.2016
25320009 | RASTAVLJAČ SNAGE 20KV TIP: | KOM | 18.10.2016
25320010 | RASTAVLJAČ 20KV VERT. SP. MONT. SA RUČ. POG. 400A TIP SRV | KOM | 18.10.2016
25320011 | RASTAVLJAČ VN 2RSNU 24 - N2C1SN | KOM | 18.10.2016
25320012 | RASTAVLJAČ VN 2RSNV 24 -M1ZDS/M | KOM | 18.10.2016
25320013 | RASTAVLJAČ LINIJSKI 20 KV TIP X24F | KOM | 18.10.2016
25320014 | RASTAVLJAČ KOMPRESIONI 24KV CSH 24/630 DDZB | KOM | 18.10.2016
25320015 | RASTAVLJAČ KOMPRESIONI 24KV TIP:TKL3 24/400-630 | KOM | 18.10.2016
25320016 | RASTAVLJAČ KOMPRESIONI 24KV TIP:RSNU 24/400-630 ZD | KOM | 18.10.2016
25320017 | REKLOZER AUTOMATSKI OSM/TEL-27 - 12,5/630 | KOM | 18.10.2016
25320018 | RASTAVLJAČ RSAK6 24/400-500 KOMPLET | KOM | 18.10.2016
25320019 | RASTAVLJAČ LINIJSKI 20KV TIP LZ2M6 24/400A | KOM | 18.10.2016
25320020 | RASTAVLJAČ 20KV RSAK-HORIZONTALNI | KOM | 18.10.2016
25320021 | SKLOPKA RASTAVLJAČ 20KV VODNI SA MEH. BLOK. ZEMLJOSP. 630A | KOM | 18.10.2016
25320022 | SKLOPKA RASTAVLJAČ 20KV TR. POLJA 630A | KOM | 18.10.2016
25320023 | SKLOPKA RASTAVLJAČ 20KV LINIJSKI 630A | KOM | 18.10.2016
25320024 | RASTAVLJAČ KOMPRESIONI 24KV TIP:CSH 24/630 HVSKIT TRAFO | KOM | 18.10.2016
25320025 | SKLOPKA RASTAVNA - TRAFO POLJA TIP 2 RSNU 24-M2ODS | KOM | 18.10.2016
25320026 | SKLOPKA RASTAVNA 20KV VODNI TKL-3/630/175 | KOM | 18.10.2016
25320027 | SKLOPKA RASTAVNA TKL 3/24/630/250 D-ET-S VT | KOM | 18.10.2016
25320028 | SKLOPKA RASTAVLJAČ 20KV LINIJSKI TKL3 24/630 | KOM | 18.10.2016
25320029 | SKLOPKA RASTAVNA TKL 3/24/630/175 UH-D-SA-AA | KOM | 18.10.2016
25320030 | SKLOPKA RASTAVNA TKL 3/24/630/250 -UH-D-SA-AA | KOM | 18.10.2016
25320031 | SKLOPKA RASTAVNA TKL3/24/630/250-D-ET-S IZVODNA | KOM | 18.10.2016
25320032 | SKLOPKA RASTAVNA 20KV TRAFO POLJA TKL3/24/630/249 | KOM | 18.10.2016
25320033 | SKLOPKA RASTAVNA 20KV TRAFO POLJA TIP CSH 24/630 HVSKIT | KOM | 18.10.2016
25320034 | SKLOPKA RASTAVNA 20KV VODNI TIP CSH 24/630 HVHB | KOM | 18.10.2016
25320035 | RASTAVLJAČ LINIJSKI 20KV LS2 24/630 | KOM | 18.10.2016
25320036 | SKLOPKA RASTAVLJAČ 20KV TRAFO POLJA TIP CSH 24/630 DDSKIT | KOM | 18.10.2016
25320037 | RASTAVLJAČ 20KV TIP CS1H 24/630 DDZB | KOM | 18.10.2016
25320038 | SKLOPKA RASTAVLJAČ 20KV TRAFO POLJA TIP OLN 24/630 VSKIT | KOM | 18.10.2016
25320039 | SKLOPKA RASTAVLJAČ 20KV LINIJSKI OL5N 24/630 VIZB | KOM | 18.10.2016
25320040 | SKLOPKA RASTAVNA TROPOLNA MST 400A | KOM | 18.10.2016
25320041 | SKLOPKA RASTAVNA TROPOLNA MST 630A | KOM | 18.10.2016
25320042 | SKLOPKA RUČNA POLUŽNA MST-1000A | KOM | 18.10.2016
25320043 | SKLOPKA RUČNA POLUŽNA 200A | KOM | 18.10.2016
25320044 | SKLOPKA RASTAVLJAČ 20KV TRAFO POLJA ZA STS 20KV 400A | KOM | 18.10.2016
25320045 | SKLOPKA RASTAVLJAČ TIP 2RSNU 24-M20DS | KOM | 18.10.2016
25320046 | SKLOPKA RASTAVNA H24,RADE KONČAR | KOM | 18.10.2016
25320047 | RASTAVLJAČ 20KV TROPOLNI ZA SEKCIONISANJE RSAK6-24/400-600 | KOM | 18.10.2016
25320048 | SKLOPKA RASTAVLJAČ HORIZONTALNA MONTAŽA 20KV | KOM | 18.10.2016
25320049 | SKLOPKA RASTAVLJAČ 24KV TIP RNO 24/630A | KOM | 18.10.2016
25320050 | Rastavljač za unutrašnju montažu KLF-a 24/630/275 SU |  | 18.10.2016
25320051 | Rastavljač linijski sa keramičkim izolatorima 24 kV |  | 18.10.2016
25320052 | Rastavljač linijski RSK 24/200 |  | 18.10.2016
25320053 | SKLOPKA-RASTAVLJAČ 20KV SP. MONT. SA RUČ.POG. TIP RO 2 EV 24/400 | KOM | 18.10.2016
25320100 | Rastavna sklopka sa komorama za gašenje luka i daljinskim upravljanjem 24kV, 400A | kom | 20.01.2017.
254 | 35 kV
25400001 | REKLOZER 35 KV | KOM | 18.10.2016
25400002 | Sklopka rastavna SLE-70 38/630 |  | 18.10.2016
25400003 | Rastavljač za unutrašnju montažu RUZD 38/630/75 |  | 18.10.2016
25400004 | Rastavljač SLEZ 7C 38/630 |  | 18.10.2016
25400005 | Rastavljač za unutrašnju montažu MRT 38/630/72 |  | 18.10.2016
26 | REZERVNI DELOVI ZA SKLOPKA RASTAVLJAČE
26000001 | POGON KS-12 DESNI ZA OLN TSN 10kV | KOM. | 7.12.2016.
26000002 | RU^NI POGON RP-2-09 | KOM. | 7.12.2016.
26000003 | RU^NI POGON RP-21 MINEL 10kV | KOM. | 7.12.2016.
26000004 | RU^NI POGON RP-7 ZA RU-12 | KOM. | 7.12.2016.
26000005 | RU^NI POGON RP-13B | KOM. | 7.12.2016.
26000006 | OPRUGA 750.000.17 | KOM. | 7.12.2016.
26000007 | OPRUGA 750 000 005 | KOM. | 7.12.2016.
26000008 | RU^ICA R-132 I 133 | KOM. | 7.12.2016.
26000009 | RU^ICA R-2 ZA POSLUŽIVANJE | KOM. | 7.12.2016.
26000010 | RU^ICA S-3 ZA OLN TSN 10kV | KOM. | 7.12.2016.
26000011 | ŠIPKA R-2 ZA OLN TSN 10kV | KOM. | 7.12.2016.
26000012 | DELOVI ZA PODEŠAVANJE NA LEVU ILI DESNU STRANU, DEO 04 ZA ZATON E1 I E4 | GAR. | 7.12.2016.
26000013 | KOMORA 720.210.000 | KOM. | 7.12.2016.
26000014 | OKIDA^ 755.711.000 | KOM. | 7.12.2016.
26000015 | OKIDA^ UNIVERZALNI ZA CS -220V | KOM. | 7.12.2016.
26000016 | MEHANI^KI TASTER ZA RASTAVLJA^ TKL MINEL 10kV | KOM. | 7.12.2016.
26000017 | ^ELJUSTI ZA RASTAVLJA^ RSLO-12 KV. MINEL 10kV | KOM. | 7.12.2016.
26000018 | GLAVNI KONTAKT ZA VRS-24H RASTAVLJAČ | KOM. | 7.12.2016.
26000019 | TASTER CRVENI F30 (DVA RADNA KONTAKTA) | KOM. | 7.12.2016.
26000020 | IZOLACIONE PLO^E EKRAN MINEL 10kV | KOM. | 7.12.2016.
26000021 | IZOLACIONE PLOČE | KOM. | 7.12.2016.
26000022 | VILICA V1 ZA OLN TSN 10kV | KOM. | 7.12.2016.
26000023 | POLUŽNI POGON ZA HORIZONTALNI RASTAVLJAČ | KOM. | 7.12.2016.
26000024 | TRAFO PLATFORMA 630 KVA | KOM. | 7.12.2016.
261 | 0,4 kV
26100001 | SEGER ZA KLIP 20KV | KOM | 18.10.2016
262 | 10 kV
26200001 | NOSAČ KOMORE SA OTKLOPNIM KONTAKTOM 10KV | KOM | 18.10.2016
26200002 | POSTOLJE ZA NIVELACIJU RASTAVLJAČA KULA | KOM | 18.10.2016
26200003 | SKLOPKA POMOĆNA PS-68 | KOM | 18.10.2016
26200004 | KONTAKT POMOCNI ZA SKL. RAST. 10 KV TIP CSH | KOM | 18.10.2016
26200005 | KLIP ZA SKL. RAST. 10 KV TIP CSH | KOM | 18.10.2016
26200006 | SKLOPNI KONTAKT NOŽA ZA 10 KV OLN | KOM | 18.10.2016
26200007 | NOSAČ KOMORE 10 KV OLN | KOM | 18.10.2016
26200008 | RUČICA 10KV POMIČNA | KOM | 18.10.2016
26200009 | CILINDAR 10 KV | KOM | 18.10.2016
26200010 | POLUGA 10 KV UKLOPNA | KOM | 18.10.2016
26200011 | MOTKA ISKLOPNA 10 KV | KOM | 18.10.2016
26200012 | KOMAD KONTAKTNI 10 KV | KOM | 18.10.2016
26200013 | PREKLOPNI MEHANIZAM ZA 10KV CSH | KOM | 18.10.2016
26200014 | Element polužnog pogona |  | 18.10.2016
26200015 | Izolator za polužije linijskog rastavljača |  | 18.10.2016
26200016 | Pogon ručni RP-13 B sa polužijem |  | 18.10.2016
26200017 | Pogon ručni RP-4.1.2 |  | 18.10.2016
26200018 | Pogon ručni RP-7.1.2 |  | 18.10.2016
26200019 | Poluga za rastavljač |  | 18.10.2016
26200020 | Nosač za MROS-10 |  | 18.10.2016
26200021 | Radni i mirni kontakt za linijski rastavljač RS 12/200 |  | 18.10.2016
26200022 | Špulna isključenja rastavljača TIP 1700 OV 220 V, 50 Hz |  | 18.10.2016
26200023 | Pogon elektromotorni IP200 |  | 18.10.2016
26200024 | Bolcni za mehaničku blokadu rastavljača |  | 18.10.2016
26200025 | Taster TEV-1 |  | 18.10.2016
26200026 | Taster za komandu SN za vrata ćelije za uključenje zeleni kont. 1-NO i 1-NC 110 V DC |  | 18.10.2016
26200027 | Taster za komandu SN prekidača za vrata ćelije za isklj. crveni sa kontaktima 1-NO i 1-NC 110 V DC |  | 18.10.2016
26200028 | Taster crveni Fi 22 sa jednim parom mirnih kontakta i jednim parom radnih kontakta |  | 18.10.2016
26200029 | Taster zeleni Fi 22 da jednim parom mirnih i jednim parom radnih kontakta |  | 18.10.2016
26200030 | Zaštitni poklopac | kom | 18.10.2016
26200031 | OKIDAC ZA RFN 220V | KOM. | 7.12.2016.
263 | 20 kV
26300001 | NOSAČ KOMORE SA OTKLOPNIM KONTAKTOM 20KV | KOM | 18.10.2016
26300002 | PERO KONTAKTNO GORNJE SA OPRUGOM ZA HPGE11/14 | KOM | 18.10.2016
26300003 | PERO KONTAKTNO E 41142581 | KOM | 18.10.2016
26300004 | ELEKTROMOTOR 0,75 KW | KOM | 18.10.2016
26300005 | KONTAKTNI POL FIKSNI ZA CS1H 24KV DDSKIT | KOM | 18.10.2016
26300006 | KONTAKTNI POL POKRETNI ZA CS1H 24KV DDSKIT | KOM | 18.10.2016
26300007 | ISKLOPNA MOTKA ZA CS1H 24KV DDSKIT | KOM | 18.10.2016
26300008 | KONTAKT GLAVNI DONJI ZA SKL. RAST. 20KV TIP OLN | KOM | 18.10.2016
26300009 | KONTAKT POMOCNI ZA SKL. RAST. 20 KV TIP CSH | KOM | 18.10.2016
26300010 | KLIP ZA SKL. RAST. 20 KV TIP CSH | KOM | 18.10.2016
26300011 | ŠPULNA 10/20 KV | KOM | 18.10.2016
26300012 | ELEKTROMOTOR ZA NAVIJANJE OPRUGE POGONA BNR-IM 110DC | KOM | 18.10.2016
26300013 | MOTOR ZA NAVIJANJE CNR-2B 110V 250W | KOM | 18.10.2016
26300014 | ELEKTROMOTORNI POGONSKI MEHANIZAM MPS-100 | KOM | 18.10.2016
26300015 | KONTAKTNI ROG II RO 2 EV 24/400-BP I RL 2 EV24/400 | KOM | 18.10.2016
26300016 | KOMORA ZA TKL 24KV | KOM | 18.10.2016
26300017 | KOMORA ZA GAŠENJE LUKA PREKIDAČA 20 KV | KOM | 18.10.2016
26300018 | DELOVI ZA SKLOPKA RASTAVLJAČE 20KV | KOM | 18.10.2016
26300019 | KALEM 220V DC ZA CSH | KOM | 18.10.2016
26300020 | KALEM 110V DC ZA CSH | KOM | 18.10.2016
26300021 | RUČICA ISKLOPNA ZA 10KV OLN | KOM | 18.10.2016
26300022 | GORNJI KONTAKT ZA 10KV CSH | KOM | 18.10.2016
26300023 | KALEM ZA SAMOISKLJUČIVANJE 220V EMO OHRID | KOM | 18.10.2016
26300024 | BAT SESTAVA | KOM | 18.10.2016
26300025 | PREKLOPNI MEHANIZAM ZA 20KV CSH | KOM | 18.10.2016
26300026 | PREKLOPNI MEHANIZAM SND 930-1 | KOM | 18.10.2016
26300027 | CEV CILINDAR ZA SKLOPKA RASTAVLJAC TSN | KOM | 18.10.2016
26300028 | POKLOPAC ZAŠTITNI 194170440 | KOM | 18.10.2016
26300029 | NOSAČ KOMORE 20 KV | KOM | 18.10.2016
26300030 | CILINDAR ZA 20 KV CSH | KOM | 18.10.2016
26300031 | POLUGA ZA 20 KV CSH | KOM | 18.10.2016
26300032 | UKLOPNA POLUGA ZA 20 KV OLN | KOM | 18.10.2016
26300033 | POLUGA ISKLOPNA ZA 20KV | KOM | 18.10.2016
26300034 | RUČICA POMIČNA ZA 20 KV CSH | KOM | 18.10.2016
26300035 | POKLOPAC CSH | KOM | 18.10.2016
26300036 | POKLOPAC PRIKLJUČKA 42.601-643.01 | KOM | 18.10.2016
26300037 | Korocni motor | kom | 18.10.2016
27 | RASTAVLJAČI
272 | 10 kV
27200001 | RASTAVLJAČ 10KV MRT 12-630/50-210 | KOM | 18.10.2016
27200002 | RASTAVLJAČ 10KV MRT 12-630/50-210 EUK | KOM | 18.10.2016
27200003 | RASTAVLJAČ 10KV TIP SM-4 1250A | KOM | 18.10.2016
27200004 | RASTAVLJAČ 12 KV MRT-12/630/75-210 | KOM | 18.10.2016
27200005 | RASTAVLJAČ 12KV MRT-12/630/75-210 EUK | KOM | 18.10.2016
27200006 | RASTAVLJAČ 12 KV MRT-12/630/75-210 EOK | KOM | 18.10.2016
27200007 | RASTAVLJAČ 12 KV KL-A 12/630-135 EUK | KOM | 18.10.2016
27200008 | RASTAVLJAČ 12 KV KLF-A 12/630-210 SU | KOM | 18.10.2016
27200009 | RASTAVLJAČ 12 KV KLF-A 12/630 -135 | KOM | 18.10.2016
27200010 | RASTAVLJAČ 12 KV OLN-12/630 VI | KOM | 18.10.2016
27200011 | RASTAVLJAČ 12KV OLN-12/630 VSKIT | KOM | 18.10.2016
27200012 | RASTAVLJAČ 12 KV CSH-12/630DD ZB | KOM | 18.10.2016
27200013 | RASTAVLJAČ 12 KV CSH-12/630 DDSKIT | KOM | 18.10.2016
27200014 | RASTAVLJAČ LINIJSKI 12 KV -400A LRE9S | KOM | 18.10.2016
27200015 | RASTAVLJAČ 12KV RS-12-400A | KOM | 18.10.2016
27200016 | RASTAVLJAČ 12 KV LINIJSKI RNO-12/630-200 | KOM | 18.10.2016
27200017 | RASTAVLJAČ 12 KV LINIJSKI LRE4 12/400A | KOM | 18.10.2016
27200018 | RASTAVLJAČ 12KV LINIJSKI TKL-3-12/630-200A | KOM | 18.10.2016
27200019 | RASTAVLJAČ 12KV ELR 12/200/600 | KOM | 18.10.2016
27200020 | RASTAVLJAČ 12 KV ROE-12 | KOM | 18.10.2016
27200021 | RASTAVLJAČ 12 KV KL-A 12/630-175 | KOM | 18.10.2016
27200022 | RASTAVLJAČ 12 KV RNO 12/630-500 | KOM | 18.10.2016
27200023 | RASTAVLJAČ 12KV LR-E6 | KOM | 18.10.2016
27200024 | RASTAVLJAČ 12KV LINIJSKI LRE-9S | KOM | 18.10.2016
27200025 | RASTAVLJAČ 12 KV TKL 3/12/630 UH-D-SA-AA | KOM | 18.10.2016
27200026 | RASTAVLJAČ 12 KV RSLO 12/400 | KOM | 18.10.2016
27200027 | RASTAVLJAČ 12 KV TKL 3/12/630/210 DETSVT | KOM | 18.10.2016
27200028 | RASTAVLJAČ 12 KV ROE-12-C 12/24KV 200A | KOM | 18.10.2016
27200029 | RASTAVLJAČ 12 KV TIP RVOP 12/24KV 400A | KOM | 18.10.2016
27200030 | RASTAVLJAČ 12KV CSH 12/630HVHB | KOM | 18.10.2016
27200031 | RASTAVLJAČ 12KV RSLO 12/400/400 | KOM | 18.10.2016
27200032 | Rastavljač RS CSH 12/630 HVSKIT TSN 10kV | kom | 18.10.2016
27200033 | Rastavljač RS LN12/630 linijski TSN 10kV | kom | 18.10.2016
27200034 | Rastavljač RS CMF 12-630/150 EUK10 SU za TP "Minel" 10kV | kom | 18.10.2016
27200035 | Rastavljač RS CMF 12/630-210-SU TP "Minel" 10kV | kom | 18.10.2016
27200036 | Rastavljac RS TSN L2 N12/630 630A linijski 10kV | kom | 18.10.2016
27200037 | Rastavljač RN 012/630-400 OP 630A linijski "Minel" 10kV | kom | 18.10.2016
27200038 | Rastavljač RS EMO TKL 3/12/630/150 UH-D-SA-AA 630A za TP 10kV | kom | 18.10.2016
27200039 | Rastavljač RSZ CM 12/630/150 EUK linijski "Minel" 10kV | kom | 18.10.2016
27200040 | Rastavljač RSZ CM 12/630/210 EUK linijski "Minel" 10kV | kom | 18.10.2016
27200041 | Rastavljač RSZ KLa 12/630/210 euk linijski "Minel" 10kV | kom | 18.10.2016
27200042 | Rastavljač RSZ OLN 12/630 V/ZD 10kV | kom | 18.10.2016
27200043 | Rastavljač RSZ R-VOP 200A ''Elbi'' 10kV (za vertikalnu montažu na stub) | kom | 18.10.2016
27200044 | Rastavljač RSZ MR 12-630/50-210-EUK linijski Minel 10kV | kom | 18.10.2016
27200045 | Rastavljač RSZ MR 12-630/50-210-EOKlinijski Minel 10kV | kom | 18.10.2016
27200046 | Ručni pogon RP-21 10kV | kom | 18.10.2016
27200047 | Elektro magnetna blokada za rastavljač 10kV | kom | 18.10.2016
27200048 | Ručni pogon RP-22 10kV | kom | 18.10.2016
27200049 | Ručni pogon RP-7 10kV | kom | 18.10.2016
27200050 | Ručni pogon RP13 za rastavljač R-VOP 10kV | kom | 18.10.2016
27200051 | Rastavljač snage SF-6 | kom | 18.10.2016
27200052 | Rastavljač MRT 12/400 | kom | 18.10.2016
27200053 | Rastavljač RNO 12/630-400-SU | kom | 18.10.2016
27200054 | Rastavljač 3RSLO 12/200 | kom | 18.10.2016
27200055 | Rastavljač LN 12/630 | kom | 18.10.2016
27200056 | Rastavljač T 12/630-135 | kom | 18.10.2016
27200057 | Rastavljač MR/12/1250-(75-250) | kom | 18.10.2016
27200058 | Rastavljač mor.12-10-85 | kom | 18.10.2016
27200059 | Rog za rastavljač | kom | 18.10.2016
27200060 | Signalna sklopka SP (2+2) | kom | 18.10.2016
27200061 | Rastavljač linijski 301 STS | kom | 18.10.2016
27200062 | Rastavljač RS 12/630-400 (za betonski stub) | kom | 18.10.2016
27200063 | Rastavljač RNO-VOP 12/630-400, oprema RP 13B sa pog.položajem (2kom) | kom | 18.10.2016
27200064 | Rastavljač REM-12/630-210-EA-VA | kom | 18.10.2016
27200065 | Rastavljač LP-E 6 12 KV 630 A | kom | 18.10.2016
27200066 | Rastavljač LN 38/630-360 + STA2KT15 | kom | 18.10.2016
27200067 | Ručni pogon RP-4 | kom | 18.10.2016
27200068 | Ručni pogon RP 7-1 | kom | 18.10.2016
27200069 | Nosač za pogon RP 7-1 | kom | 18.10.2016
27200070 | Stari ručni pogon | kom | 18.10.2016
27200071 | Blokada sa klinom za RP 7-1 | kom | 18.10.2016
27200072 | Poluga 17.115-3 Empa | kom | 18.10.2016
27200073 | Obujmica 17.046 Empa | kom | 18.10.2016
27200074 | Ručni pogon RP-10 | kom | 18.10.2016
27200075 | Ručni pogon RP-13 sa polužjem | kom | 18.10.2016
27200076 | Signalni prekidač SP 4+4 | kom | 18.10.2016
27200077 | Prod.osovine-komplet | kom | 18.10.2016
27200078 | Elektromagnetna blokada | kom | 18.10.2016
27200079 | Poklopac rastavljača 192-660 | kom | 18.10.2016
27200080 | Ter ručkonoša | kom | 18.10.2016
27200081 | Ručica S3 | kom | 18.10.2016
27200082 | Ručica pogona R2 | kom | 18.10.2016
27200083 | Pogon stremenasti S-5 | kom | 18.10.2016
27200084 | Stezaljka za vezu | kom | 18.10.2016
27200085 | Pogon ručni sa EMB | kom | 18.10.2016
27200086 | Pogon ručni sa PRP | kom | 18.10.2016
27200087 | Rastavljač KLa 12-630/135 levi | kom | 18.10.2016
27200088 | Rastavljač KLa 12-630/135 desni | kom | 18.10.2016
27200089 | Rastavljač KLF 12-630/210 levi | kom | 18.10.2016
27200090 | Rastavljač KLF 12-630/210 desni | kom | 18.10.2016
27200091 | Rastavljač KLa 12-630/210 | kom | 18.10.2016
27200092 | KLFa 12/630/175trafo prekidač sa ručnim polužnim pogonom (upotrebljavan) | kom | 18.10.2016
27200093 | KLFa 12/630/175 UVK prekidači vodne ćelije sa ručnim i polužnim pog. (upotrebljavan) | kom | 18.10.2016
27200094 | Trafo prekidač KLF-a 12/630/135 SU (upotrevljavan ) | kom | 18.10.2016
27200095 | Rastavljač TKL 3/12/630/150 UN-D | kom | 18.10.2016
27200096 | Rastavljač CSH 12/630 DTZB | kom | 18.10.2016
27200097 | Rastavljač OLN 12/630 VSKIT | kom | 18.10.2016
27200098 | Rastavljač F30M BR132 | kom | 18.10.2016
27200099 | Čaura za rastavljač | kom | 18.10.2016
27200100 | Rastavljač RST za 38/630-75 sa pogonom RP 4.2.6 | kom | 18.10.2016
27200101 | Postolje za VN osigurače sa rastavljačem za STS komplet | kom | 18.10.2016
27200102 | Rastavljač KLFa 12-630/210 SU (trafo polje) desni ''kula'' 10kV | kom | 18.10.2016
27200103 | Rastavljač KLFa 12-630/175 SU (trafo polje) desni 10kV | kom | 18.10.2016
27200104 | Rastavljač CMF 12/630-150 SU (trafo polje) 10kV | kom | 18.10.2016
27200105 | Rastavljač KLa 12-630/210 EUK (linijski) 10kV | kom | 18.10.2016
27200106 | Rastavljač CMF 12/24-630/150 SU (trafo polje) 10kV | kom | 18.10.2016
27200107 | Rastavljač CM 12-630/150 EUK (linijski) 10kV | kom | 18.10.2016
27200108 | RASTAVLJAČ CSN 12/630 DDSK 12 KV 630 A | kom | 18.10.2016
27200109 | RASTAVLJAČ CSN 12/630 DDZB 12 KV 630 A | kom | 18.10.2016
27200110 | Ručni pogon RP-21 | kom | 18.10.2016
27200111 | Ručni pogon RP-22 | kom | 18.10.2016
27200112 | Polužje MP-21 | kom | 18.10.2016
27200113 | Izolacione ploče-ekrani | kom | 18.10.2016
27200114 | Oprema za pogon za rastavljače OLN | kom | 18.10.2016
27200115 | Pogonska ručica za TKL | kom | 18.10.2016
27200116 | Ručica za noževe za uzemljenje TKL-ET/OP | kom | 18.10.2016
27200117 | Kalemi za OLN 110V | kom | 18.10.2016
27200118 | Nosač rastavljača metalni | kom | 18.10.2016
27200119 | ZAŠTITNA KOMORA OSIGURAČA ZA RASTAVNU SKLOPKU KLFa 12/630/135 SU | kom | 18.10.2016
27200120 | Rastavljač stubni za drveni stub za vertikalnu montažu | kom | 18.10.2016
27200121 | Rastavljač stubni za b.stub LR-E6S 12 kV za h.montažu | kom | 18.10.2016
27200122 | Rastavljač stubni za b.stub LR-E6S 12 kV za v.montažu | kom | 18.10.2016
27200123 | LINIJSKI RASTAVLJAČ ZA MONTAŽU U HOROZ. POLOŽAJ LRE6 12/24kV 400A KOMPL. ZA MONTAŽU NA DV AB STUB | kom | 18.10.2016
27200124 | Rastavljač RN 12/630-400 | kom | 18.10.2016
27200125 | RASTAVLJACI, PREKIDACI SNAGE, RELEJI,OK | kom | 7.12.2016.
27200126 | RASTAVLJAC 12KV RUA?104 630A | kom | 7.12.2016.
27200127 | RASTAVLJAC MSI 1000A | kom | 7.12.2016.
27200128 | RASTAVLJAC 12KV ELR 12/200/600 | kom | 7.12.2016.
27200129 | RASTAVLJAC OL 04/1253 | kom | 7.12.2016.
27200130 | RASTAVLJAC 12KV RNO 12/200-400 SU | kom | 7.12.2016.
27200131 | RASTAVLJAC 12KV KLA?E 12/630 50-175 | kom | 7.12.2016.
27200132 | RASTAVLJAC 24KV KL 24/630-275 SU?EUK | kom | 7.12.2016.
27200133 | RASTAVLJAC 12 KV ZA VERTIKMONTAZU'CE | kom | 7.12.2016.
27200134 | RASTAVLJAC 12KV KLF?A 12/630-175 SU | kom | 7.12.2016.
27200135 | TRAFO POLJE 35KV KOMPLET | kom | 7.12.2016.
27200136 | IZVODNO POLJE 35KV KOMPLET | kom | 7.12.2016.
27200137 | RASTAVLJAC 12KV RNO 12/630-400 | kom | 7.12.2016.
27200138 | AUTOMATSKI REKLOZER OSM/TEL-15-16/630 TAVRIDA | KOM. | 7.12.2016.
27200139 | AUTOMATSKI REKLOZER OSM/TEL-15-16/630 TAVRIDA-OŠTEĆENO | KOM. | 7.12.2016.
27200140 | DALJINSKA STANICA ZA NADZOR I UPRAVLJANJE NAD TS 10/0.42KV, TIPA RMU - MODEL EA SERGY T200 I (MODBUS ACO/AUT CHANG OVER) | KOM. | 7.12.2016.
27200141 | RASTAVLJA^ 10KV KLIZNI 12-630/75 | KOM. | 7.12.2016.
27200142 | RASTAVLJA^ 10KV MRZ 12-630/75-210 630A | KOM. | 7.12.2016.
27200143 | RASTAVLJA^ 10KV RUK 12-1250/50-250 1250A | KOM. | 7.12.2016.
27200144 | RASTAVLJA^ 10KV RUK-12-630/75-250 630A | KOM. | 7.12.2016.
27200145 | RASTAVLJA^ 10KV KOMPLET ENERGOINVEST SLE-4C 630A | KOM. | 7.12.2016.
27200146 | RASTAVLJA^ 10KV MINEL MRT-12-1250/75-250 1250A 50Hz | KOM. | 7.12.2016.
27200147 | RASTAVLJA^ 10KV GRU-12-630 | KOM. | 7.12.2016.
27200148 | RASTAVLIAČ RBOP E1-C /12KV | KOM. | 7.12.2016.
27200149 | PRIBOR ZA KA^ENJE RASTAVLJA^A | KOM. | 7.12.2016.
27200150 | RASTAVLJA^ FER 12-630 V.O.P. | KOM. | 7.12.2016.
27200151 | RASTAVLJA^ LN 800 A | KOM. | 7.12.2016.
27200152 | RASTAVLJA^ 4RSNU12-M2 | KOM. | 7.12.2016.
27200153 | JEDNOPOLNI RASTAVLJA^ RSJ-P38/630-7 | KOM. | 7.12.2016.
27200154 | PRIBOR ZA 4RSNU12-M2-DOS | KOM. | 7.12.2016.
27200155 | RASTAVLJAČ 3RSNU12-M20D | KOM. | 7.12.2016.
27200156 | RASTAVLJAČ 3RSNU12-M1D | KOM. | 7.12.2016.
27200157 | JEDNOPOLNI RASTAVLJAČ MROS 12-100 | KOM. | 7.12.2016.
273 | 20 kV
27300001 | RASTAVLJAČ LINIJSKI 24KV HORIZONTALNA MONTAŽA TIP LRE | KOM | 18.10.2016
27300002 | RASTAVLJAČ LINIJSKI 20KV TIP VRS 24/400 III-H | KOM | 18.10.2016
27300003 | RASTAVLJAČ TROPOLNI POCINKOVANI TIP VR 24/400-III-h | KOM | 18.10.2016
27300004 | RASTAVLJAČ 20KV RSAK-6-24-630-500 HORIZONTALNI | KOM | 18.10.2016
27300005 | RASTAVLJAČ 20KV MRT 24-1250/75-320 | KOM | 18.10.2016
27300006 | RASTAVLJAČ 20KV MRT 24-630/75-275 | KOM | 18.10.2016
27300007 | RASTAVLJAČ 20KV MRT 24-630/75-275 EUK | KOM | 18.10.2016
27300008 | RASTAVLJAČ JEDNOPOLNI 20KV SR-241 | KOM | 18.10.2016
27300009 | RASTAVLJAČ JEDNOPOLNI 20KV RSTJA 24/630-75 | KOM | 18.10.2016
27300010 | ZEMLJOSPOJNIK TROPOLNI MRZ 24/630-75/275 | KOM | 18.10.2016
27300011 | RASTAVLJAČ CMF 240/630-250 SU | KOM | 18.10.2016
27300012 | RASTAVLJAČ CM 24/630-250 EUK | KOM | 18.10.2016
27300013 | RASTAVLJAČ CMF 24/630-210 SU | KOM | 18.10.2016
27300014 | RASTAVLJAČ CM 24/630-210 EUK | KOM | 18.10.2016
27300015 | RASTAVLJAC 24KV KL 24/630-230 EUK | kom | 7.12.2016.
274 | 35 kV
27400001 | RASTAVLJAČ 35KV MRT 38-1250/75-400 | KOM | 18.10.2016
27400002 | RASTAVLJAČ 35KV MRT 38-630/75-360 EUK | KOM | 18.10.2016
27400003 | RASTAVLJAČ JEDNOPOLNI 35KV SR-381 | KOM | 18.10.2016
27400004 | RASTAVLJAČ JEDNOPOLNI 35KV RSTJA 38/630-75 | KOM | 18.10.2016
27400005 | RASTAVLJAČ RN 36/630-700EUK | KOM | 18.10.2016
27400006 | RASTAVLJAČ RN 38/630-700EVK | KOM | 18.10.2016
27400007 | RASTAVLJAČ 35KV TIP RZ-7 630 A | KOM | 18.10.2016
27400008 | RASTAVLJAČ 35 KV TIP RZ 7 250A | KOM | 18.10.2016
27400009 | RASTAVLJAČ 35KV TIP SFL-7C 630A | KOM | 18.10.2016
27400010 | RASTAVLJAČ 35KV MINEL RSTa 38-630/75 630A | KOM | 18.10.2016
27400011 | RASTAVLJAČ 35KV MINEL RSTzA 38-630/75 50Hz 630A | KOM | 18.10.2016
27400012 | RASTAVLJAČ 35 KV RNO-VOP(TROPOLNI) | KOM | 18.10.2016
27400013 | RASTAVLJAČ 35 KV SM | KOM | 18.10.2016
27400014 | RASTAVLJAČ 35 KV UM SA NOŽEVIMA | KOM | 18.10.2016
27400015 | RASTAVLJAČ 35 KV UM SA NOŽEVIMA | KOM | 18.10.2016
27400016 | RASTAVLJAČ 35 KV SM SA NOŽEVIMA | KOM | 18.10.2016
27400017 | RASTAVLJAČ 35 KV SM TROSTUBNI (BEZ NOZEVA) | KOM | 18.10.2016
27400018 | RASTAVLJAČ 35 KV SM SA DVA OBRTNA STUBA 1250A | KOM | 18.10.2016
27400019 | RASTAVLJAČ 35 KV SM SA DVA OBRTNA STUBA SA NOŽEVIMA ZA UZEMLJENJE 1250 A | KOM | 18.10.2016
27400020 | RASTAVLJAČ 35 KV SM SA DVA OBRTNA STUBA 630 A | KOM | 18.10.2016
27400021 | RASTAVLJAČ 35 KV SM SA SREDNJIM OBRTNIM STUBOM 630A | KOM | 18.10.2016
27400022 | RASTAVLJAČ 35 KV UM NOŽASTI 1250 A | KOM | 18.10.2016
27400023 | RASTAVLJAČ 35 KV UM NOŽASTI 630 A | KOM | 18.10.2016
27400024 | RASTAVLJAČ 35 KV UM NOŽASTI, SA NOŽEVIMA ZA UZEMLJENJE 630 A | KOM | 18.10.2016
27400025 | RUČNI POGON SA POLUŽJEM SA ELEKTROMEHANIČKOM BLOKADOM | KOM | 18.10.2016
27400026 | RASTAVLJAČ 35 KV JEDNOPOLNI | KOM | 18.10.2016
27400027 | RASTAVLJAČ 38KV TIP RSAK6 38/630 | KOM | 18.10.2016
27400028 | Rastavljač MRT 35/ 630 | kom | 18.10.2016
27400029 | Rastavljač MRT 38/ 630 | kom | 18.10.2016
27400030 | Rastavljač LH 38/630 | kom | 18.10.2016
27400031 | Tropolni sabirnički rastavljač za UM, tip: TSN L2N 38/630 | kom | 18.10.2016
27400032 | Tropolni izlazni rastavljač za UM , Si 38 i noževi za uzemljenje ( tip: TSN L3N38/630ZD) | kom | 18.10.2016
27400033 | RASTAVLJAC 36KV RO-E12S VERTIKALNI SA | kom | 7.12.2016.
27400034 | RASTAVLJAC 38 KV MRT-38/630/75 630 A | kom | 7.12.2016.
27400035 | RATSVLJAC 38 KV MR?38/630/75 630A UM | kom | 7.12.2016.
27400036 | RASTAVLJAC TROP.SAB[R. 35KV ZA S/M ARST | kom | 7.12.2016.
27400037 | RASTAVLJAC 38KV RST?A 38?1250/50-700 SM | kom | 7.12.2016.
27400038 | REKLOZER POKVAREN | KOM. | 7.12.2016.
27400039 | RASTAVLJA^ 35KV MINEL RSTa 38-630/75 630A | KOM. | 7.12.2016.
27400040 | RASTAVLJA^ 35KV MINEL RSTzA 38-630/75 50Hz 630A | KOM. | 7.12.2016.
27400041 | RASTAVLJA^ 35KV KLIZNI RUK 38/630/75 630A | KOM. | 7.12.2016.
27400042 | RASTAVLJA^ 35KV MRT-38-630/75-360 EUK 630A | KOM. | 7.12.2016.
27400043 | RASTAVLJAČ RSJP 38-630-75 | KOM. | 7.12.2016.
27400044 | RASTAVLJAČ RNO-VOP 38/630-700 | KOM. | 7.12.2016.
27400045 | RASTAVLJAČ 35KV-TROSTUBNI, RSTZA 38/630-75 SP.MONTAŽA | KOM. | 7.12.2016.
27400046 | RASTAVLJAČ SADVA OBRTNA STUBA SA NOŽEVIMA ZA UZEMLJENJE 1250A 52KV-SM-S2DAT, "ALSTOM" | KOM. | 7.12.2016.
27400047 | RASTAVLJAČ SA SREDNJIM OBRTNIM STUBOM 630A 52KV-SM- S2DA, "ALSTOM" | KOM. | 7.12.2016.
2741 | 35 kV LINIJSKI
27410001 | Rastavljač RSZ MRT 38-630/75-360 "Minel" linijski 35kV | kom | 18.10.2016
27410002 | Rastavljač RSZ TZA 38/630-75 za spoljnu montažu Minel 35kV | kom | 18.10.2016
27410003 | Rastavljač RSZ LN 38/630-ZD TSN 35kv | kom | 18.10.2016
27410004 | Rastavljač KL 38-630/75-360 | kom | 18.10.2016
27410005 | Rastavljač REM-38/630-360-EA-VA | kom | 18.10.2016
27410006 | Rastavljač REM-38/630-360 | kom | 18.10.2016
27410007 | RASTAVLJAC ZA SPOLJNU MONTASU | kom | 7.12.2016.
27410008 | RASTAVLJAC 35 KV RADE KONCAR | kom | 7.12.2016.
275 | 110 kV
27500001 | RASTAVLJAČ SABIRNIČKI 110KV RS 1232,F.BR.1263 | KOM | 18.10.2016
27500002 | RASTAVLJAČ SABIRNIČKI RS 1232/MPS 100 F.BR.1512/2009 | KOM | 18.10.2016
27500003 | RASTAVLJAČ SABIRNIČKI RS 1232/MPS 100 F.BR.1513/2009 | KOM | 18.10.2016
27500004 | SM SA DVA OBRTNA STUBA 1250 A | KOM | 18.10.2016
27500005 | UM PANTOGRAFSKI 1250 A | KOM | 18.10.2016
27500006 | UM, PANTOGRAFSKI SA NOŽEVIMA ZA UZEMLJENJE 1250 A | KOM | 18.10.2016
27500007 | SM SA DVA OBRTNA STUBA SA NOŽEVIMA ZA UZEMLJENJE 1250 A | KOM | 18.10.2016
27500008 | RASTAVLJAČ IZLAZNI RSZ 1232/2XMPS 100 F.B.1514/2009 | KOM | 18.10.2016
27500009 | RASTAVLJAČ IZLAZNI RSZ 1232/2XMPS 100 F.B.1515/2009 | KOM | 18.10.2016
27500010 | RASTAVLJAČ IZLAZNI RSZ 1232/2XMPS 100-F.B.1516/2009 | KOM | 18.10.2016
27500011 | Rastavljač RS S2DA 123kV 1250A 40kA 3s "ALSTOM" | kom | 18.10.2016
27500012 | Rastavljač RSZ S2DAT 123kV 1250A 40kA 3s "ALSTOM" | kom | 18.10.2016
27500013 | Rastavljač S2DA 123kV u transformatorskom polju 110kV | kom | 18.10.2016
27500014 | Rastavljač S2DAT 123kV sa uzemljenjem u dalekovodnom polju 110kV | kom | 18.10.2016
27500015 | RASTAVLJAC 110 KV | kom | 7.12.2016.
27500016 | RASTAVLJA^ 110KV BE 212 1250A | KOM. | 7.12.2016.
27500017 | RASTAVLJA^ 110KV BFE 212 1250A | KOM. | 7.12.2016.
27500018 | RASTAVLJA^ 110KV BT 212 1250A | KOM. | 7.12.2016.
27500019 | RASTAVLJAČ SABIRNIČKI SA ZEMLJOSPOJNIKOM 110KV "AREVA" | KOM. | 7.12.2016.
27500020 | RASTAVLJAČ 110KV BT 212 (T3) | KOM. | 7.12.2016.
27500021 | RASTAVLJAČ 110KV BT 212(T4) | KOM. | 7.12.2016.
27500022 | RASTAVLJAČ SA DVA OBRTNA STUBA 1250A 123KV -SM -S2DA"ALSTOM" | KOM. | 7.12.2016.
28 | OPREMA I REZERVNI DELOVI ZA RASTAVLJAČE
28000001 | IZOLACIONE PLOČE 35KV | GAR. | 7.12.2016.
28000002 | SET POPRAVKE GREJANJA FK2-2 220VAC | KOM. | 7.12.2016.
28000003 | SET POPRAVKE 1 ON I 2 OFF MAGNETA | KOM. | 7.12.2016.
28000004 | PREKIDAČ LIMITERA MOTORA | KOM. | 7.12.2016.
28000005 | POMOĆNI PREKIDAČ FK2-2 13.102.258-01 | KOM. | 7.12.2016.
28000006 | POMOĆNI PREKIDAČ FK2-2 13.102.259-02 | KOM. | 7.12.2016.
28000007 | SET ZAMENSKOG MOTORA BM-1/110VDC | KOM. | 7.12.2016.
28000008 | SET POPRAVKE GREJANJA BM-1/220VAC | KOM. | 7.12.2016.
28000009 | POMOĆNI PREKIDAČ BM1-1 ZA RASTAVLJAČ I HSES | KOM. | 7.12.2016.
28000010 | SET KUGLASTIH LEŽAJEVA ZA BM1-1(3-POLNI SET) | KOM. | 7.12.2016.
28000011 | REZERVNI DELOVI ZA POGONSKE VEZE | KOM. | 7.12.2016.
28000012 | PUCAJUĆI DISK, KOMORE GASNE STANICE | KOM. | 7.12.2016.
28000013 | REZERVNI DELOVI SA DENSIMETAR | KOM. | 7.12.2016.
28000014 | SET AMORTIZERA I ZAPTIVKI | KOM. | 7.12.2016.
28000015 | CEV ZA PUNJENJE DRUGIH PREGRADA | KOM. | 7.12.2016.
28000016 | CEV ZA PUNJENJE CB | KOM. | 7.12.2016.
28000017 | SET ZAPTIVKI DO CB TIP BHG114 | KOM. | 7.12.2016.
28000018 | SET ZAPTIVKI DO DS TIP BE212 | KOM. | 7.12.2016.
28000019 | SET ZAPTIVKI DO ES I HSES TIP BE212 I BFE 212 | KOM. | 7.12.2016.
28000020 | ZAPTIVKE ZA IZOLACIJU ES(D279) | KOM. | 7.12.2016.
28000021 | SET ZAPTIVKI DO B212 | KOM. | 7.12.2016.
28000022 | KONTAKT UZEMLJENJA | KOM. | 7.12.2016.
28000023 | BRZI KONTAKTUZEMLJENJA | KOM. | 7.12.2016.
28000024 | PREKIDAČ ZA CB TIP BS312 1-POLNI | KOM. | 7.12.2016.
28000025 | PREKIDA^ RST | KOM. | 7.12.2016.
28000026 | PROPOLNI PREKIDA^ R-160A | KOM. | 7.12.2016.
282 | 10 kV
28200001 | RUČICA | KOM | 18.10.2016
28200002 | GLAVA OSIGURAČA | KOM | 18.10.2016
28200003 | ZEMLJOSPOJNIK 10KV | KOM | 18.10.2016
28200004 | Ručni pogon RP 7 (upotrebljavan) | kom | 18.10.2016
28200005 | RUCNI POGON KS?12 DESNI | kom | 7.12.2016.
28200006 | POLUZNI POGON AB STUB 11/100 | kom | 7.12.2016.
283 | 20 kV
28300001 | DELOVI ZA RASTAVLJAČ 20KV TIP CSH | KOM | 18.10.2016
28300002 | NOSAČ OZNAKA | KOM | 18.10.2016
28300003 | SKLOP KONTAKTOG NOŽA SA OTKLOPNIM NOŽEM | KOM | 18.10.2016
28300004 | POKRETNI DEO KALOTE VARNIČARA | KOM | 18.10.2016
28300005 | FIKSNI DEO KALOTE VARNIČARA | KOM | 18.10.2016
28300006 | VRH POMOĆNOG KONTAKTA | KOM | 18.10.2016
28300007 | KONTAKTI POMOĆNI ZA OSIGURAČE PL6 | KOM | 18.10.2016
28300008 | POLUŽNI POGON RO 2 EV 24/400-BP | KOM | 18.10.2016
28300009 | POL RASTAVLJAČA RS 24/400-FV | KOM | 18.10.2016
28300010 | POLUŽNI POGON RL 24KV | KOM | 18.10.2016
28300011 | RUČICA ZA RASTAVLJAČ | KOM | 18.10.2016
28300012 | RUČNI POGON RP-2 | KOM | 18.10.2016
28300013 | RUČNI POGON RP 7-1-2 | KOM | 18.10.2016
28300014 | PREKIDNA KULISA ZA TKL | KOM | 18.10.2016
28300015 | PLOČA ZA PRIČVRŠĆENJE | KOM | 18.10.2016
28300016 | SIGNALNI KONTAKT | KOM | 18.10.2016
28300017 | OSIGURAČ ZATEZAČA | KOM | 18.10.2016
28300018 | POLUGA IZOLACIONA RASTAVLJAČA TRAFO POLJA 20KV | KOM | 18.10.2016
28300019 | NOŽEVI ZA UZEMLJENJE | KOM | 18.10.2016
28300020 | KONTAKT NOŽA ZA UZEMLJENJE-A-94110000 ZA RSZ1232 | KOM | 18.10.2016
28300021 | KONTAKT NOŽA ZA UZEMLJENJE-A-94131000 ZA RSZ1232 | KOM | 18.10.2016
28300022 | KOMPLET VEZNA POLUGA GLAVNOG NOŽA ZA STARI TIP RS1232 | KOM | 18.10.2016
28300023 | KOMPLET VEZNA POLUGA ZA UZEMLJENJE ZA RASTAVLJAČ RSZ 1232 | KOM | 18.10.2016
28300024 | POLUGA NOŽA ZA UZEMLJENJE ZA RSZ 1232 | KOM | 18.10.2016
28300025 | POLUŽJE RASTAVLJAČA 280MM 23.0035/01 ZA SP11 | KOM | 18.10.2016
28300026 | PODMETAČ-PODLOŠKA ZA VENTIL 755 200 012 | KOM | 18.10.2016
28300027 | PODMETAČ B10 ELASTIČNI ZA OBRT.IZOL.-DONJI | KOM | 18.10.2016
28300028 | POLUGA ZA BHR | KOM | 18.10.2016
28300029 | ZAPTIVAČ 40187000 | KOM | 18.10.2016
28300030 | ZAPTIVAČ 4049250 | KOM | 18.10.2016
28300031 | ZAPTIVAČ F 10,7BS 20195410 | KOM | 18.10.2016
28300032 | MOTOR 110V DC ZA CMR-2B | KOM | 18.10.2016
28300033 | KONTAKT GORNJI RASTAVLJAČA 20KV | KOM | 18.10.2016
28300034 | PUSA (ČAURA) | KOM | 18.10.2016
28300035 | RUČICA | KOM | 18.10.2016
28300036 | RUČICA POMOĆNA | KOM | 18.10.2016
28300037 | OTKLOPNI KONTAKT | KOM | 18.10.2016
28300038 | VODEĆA PALICA | KOM | 18.10.2016
28300039 | PALICA | KOM | 18.10.2016
28300040 | POKROV | KOM | 18.10.2016
28300041 | ČEP OTKLOPNI | KOM | 18.10.2016
28300042 | USKOČNIK (ZEGER PRSTEN) ZA OPS 1-2 | KOM | 18.10.2016
28300043 | USKOČNIK JU 16 ZA OPS 1-2 | KOM | 18.10.2016
28300044 | IZOLACIONI ZASLON | KOM | 18.10.2016
28300045 | NOŽ RASTAVLJAČA KONTAKTNI 20KV 1250A | KOM | 18.10.2016
28300046 | VILJUŠKA KONTAKTNA SA ČETIRI PARA PERA | KOM | 18.10.2016
28300047 | KOMAD KONTAKTNI TSN 20KV | KOM | 18.10.2016
28300048 | NOŽ OTKLOPNI POMOĆNI TSN | KOM | 18.10.2016
28300049 | NOSAČ OSIGURAČA KONTAKTNI - ŽABICA | KOM | 18.10.2016
28300050 | ZAVRTANJ ZA OBRTNI IZOLATOR M10X40-DONJI | KOM | 18.10.2016
28300051 | KALEM ZA TSN RASTAVLJAČ | KOM | 18.10.2016
28300052 | IZOLACIONI VALJAK 20KV | KOM | 18.10.2016
28300053 | VODJICA | KOM | 18.10.2016
28300054 | PRSTEN PLASTIČNI | KOM | 18.10.2016
28300055 | VODJICA-20-194170250 | KOM | 18.10.2016
28300056 | LEŽAJ IGLIČASTI -K/30/17 | KOM | 18.10.2016
28300057 | IZOLATOR T/DB 24/60 200A POKRETNI | kom | 7.12.2016.
28300058 | IZOLATOR T/D 24/60 200A NEPOKRETNI | kom | 7.12.2016.
28300059 | POLUZNI POGON 17?01?53?2 | kom | 7.12.2016.
28300060 | NOS RASTAVLJACA ZA UZEMLJENJE | kom | 7.12.2016.
28300061 | IZOLATOR RASTAVNI ZA POL. POGON 20KV | kom | 7.12.2016.
28300062 | NEPOKRETNI NOSAC IZOLATORA | kom | 7.12.2016.
284 | 35 kV
28400001 | ŠPULNA 220 V ZA RASTAVLJAČ OLN | KOM | 18.10.2016
28400002 | ŠPULNA 220 V ZA RASTAVLJAČ TKL | KOM | 18.10.2016
28400003 | ŠPULNA 220 V ZA RASTAVLJAČ R. KONČAR | KOM | 18.10.2016
28400004 | ŠPULNA 220 V ZA RASTAVLJAČ MINEL | KOM | 18.10.2016
28400005 | ŠPULNA 220 V ZA RASTAVLJAČ CSN | KOM | 18.10.2016
28400006 | KOMORE ZA GAŠENJE LUKA LTH | KOM | 18.10.2016
28400007 | KOMORE ZA GAŠENJE LUKA KLF | KOM | 18.10.2016
28400008 | ŽABICE ZA KONTAKT RASTAVLJAČ LTH I KLF | KOM | 18.10.2016
28400009 | PLASTIKA ZA PREKIDAČ-RASTAV. R.KONČAR SOMBOR | KOM | 18.10.2016
28400010 | NOŽ ZA UZEMLJENJE 110 KV RASTAVLJAČA | KPL | 18.10.2016
285 | 110 kV
28500001 | NOSAČ POGONA RASTAVLJAČA / 1 | KOM | 18.10.2016
28500002 | NOSAČ POGONA RASTAVLJAČA /2 | KOM | 18.10.2016
28500003 | NOSAČ POGONA RASTAVLJAČA /3 | KOM | 18.10.2016
28500004 | NOSAČ POGONA RASTAVLJAČA / 4 | KOM | 18.10.2016
28500005 | NOSAČ POGONA RASTAVLJAČA / 5 | KOM | 18.10.2016
28500006 | POLUGA GLAVNOG NOŽA ZA RASTAVLJAČ RS1232 23.0033/01 | KOM | 18.10.2016
28500007 | POLUŽJE RASTAVLJAČA 190MM 23.0035/02 ZA SP11 | KOM | 18.10.2016
28500008 | POLUGA NOŽA ZA UZEMLJENJE ZA RSZ 1232-KOMPLET | KOM | 18.10.2016
28500009 | POLUŽJE SP 23.0035/02A | KOM | 18.10.2016
28500010 | NOSAČ RASTAVLJAČA ZA GRS 100 | KOM | 18.10.2016
28500011 | PLOČA PRILAGODNA ZA 110KV MT TIP KONČAR | KOM | 18.10.2016
28500012 | PLOČA PRILAGODNA - MANJA ZA 110KV STR. TRANSF. TIP TPE-11B | KOM | 18.10.2016
28500013 | PLOČA PRILAGODNA - VECA ZA 110KV STR. TRANSF. TIP TPE-11C | KOM | 18.10.2016
28500014 | PLOČA PRILAGODNA ZA SMT - JOF 123 | KOM | 18.10.2016
28500015 | POGON PRODUŽNI ZA KS1 I KS2 | KOM | 18.10.2016
28500016 | POGON PRODUŽNI ZA KSIII | KOM | 18.10.2016
2851 | REZERVNI DELOVI 110 KV RASTAVLJAČA RS 1232, 1250A
28510001 | STUBNI IZOLATOR (SPE 11-A) | KOM | 18.10.2016
28510002 | STUBNI IZOLATOR (SPE 7-A) | KOM | 18.10.2016
28510003 | RUKA ŽENSKA ZA RASTAVLJAČE (SPE 7-A) | KOM | 18.10.2016
28510004 | RUKA MUŠKA ZA RASTAVLJAČE (SPE 7-A) | KOM | 18.10.2016
28510005 | SKLOP POLUGE NA VERTIKALI VUČNOG DELA (POGON RASTAVLJAČA, RP-13-120°) | KOM | 18.10.2016
28510006 | SKLOP POLUGE NA VERTIKALI VUČNOG DELA (POGON RASTAVLJAČA, MPR-50) | KOM | 18.10.2016
28510007 | SKLOP POLUGE NA VERTIKALI VUČNOG DELA (POGON RASTAVLJAČA,MPS-100) | KOM | 18.10.2016
28510008 | POGON RASTAVLJAČA MPS-100 | KOM | 18.10.2016
28510009 | RELE ZA POGON RASTAVLJAČA, MPR-50, 8 NOŽICA, 220 V~ | KOM | 18.10.2016
2852 | REZERVNI DELOVI 110 KV RASTAVLJAČA RS 1232, 1250A
28520001 | NOSAČ KONTAKTA - 94.111.000 | KOM | 18.10.2016
28520002 | T KONTAKT 1250A - 94.112.000 | KOM | 18.10.2016
28520003 | T KONTAKT 2000A - 323.150.000 | KOM | 18.10.2016
28520004 | ŽENSKA KONTAKTNA TRAKA - 94.110.002 | KOM | 18.10.2016
28520005 | ŽENSKA KONTAKTNA TRAKA - 94.110.004 | KOM | 18.10.2016
28520006 | ŽENSKA KONTAKTNA TRAKA - 94.110.003 | KOM | 18.10.2016
28520007 | OPRUGA - 323.100.020 | KOM | 18.10.2016
28520008 | ZAŠTITNA KAPA - 94.110.012 | KOM | 18.10.2016
28520009 | KONTAKTNA KAPA - 94.110.013 | KOM | 18.10.2016
28520010 | LIMENA KAPA - 94.110.000 | KOM | 18.10.2016
28520011 | KONTAKTNA TRAKA UZEMLJENJA - A323.130.007 | KOM | 18.10.2016
28520012 | UVODNIK - A94.110.004 | KOM | 18.10.2016
28520013 | OPRUGA UZEMLJENJA - A323.130.008 | KOM | 18.10.2016
28520014 | KUĆIŠTE UZEMLJENJA - A94.110.003 | KOM | 18.10.2016
28520015 | VRH NOŽA UZEMLJENJA - A94.131.000 | KOM | 18.10.2016
28520016 | POLUGA - R94.000.001 | KOM | 18.10.2016
28520017 | POLUGA - M94.000.001 | KOM | 18.10.2016
28520018 | POLUGA - 23.50 | KOM | 18.10.2016
28520019 | IZOLATOR - 23.00100/02 | KOM | 18.10.2016
28520020 | UZENGIJA - 31.000.216 | KOM | 18.10.2016
28520021 | UNIBAL ZGLOB - 49.011.002/02 | KOM | 18.10.2016
28520022 | UNIBAL ZGLOB - 49.011.002/01 | KOM | 18.10.2016
28520023 | ZAŠTITNA GUMA - 906.000.002 | KOM | 18.10.2016
28520024 | MESINGANE ČAURA - 49.012.002/03 | KOM | 18.10.2016
28520025 | VEZNA ŠIPKA - 23.136 | KOM | 18.10.2016
28520026 | VEZNA ŠIPKA - 830.111.003/04 | KOM | 18.10.2016
28520027 | ZAVRTANJ - 98.120.014 | KOM | 18.10.2016
29 | BLOKOVI NN I VN I DELOVI
291 | BLOK NN
29100001 | BLOK NN SA 8 IZVODA I SPOJNIM POLJEM | KOM | 18.10.2016
29100002 | BLOK NN 1-08-10 | KOM | 18.10.2016
29100003 | BLOK NN 3-16-11 | KOM | 18.10.2016
29100004 | BLOK NN 3-16-11A | KOM | 18.10.2016
29100005 | BLOK NN BEZ JAVNE RASVETE TIP BND1 08 10 | KOM | 18.10.2016
29100006 | BLOK NN 1-08-10-150 | KOM | 18.10.2016
29100007 | NN POSTROJENJE BLOK NN 1-08-11 | KOM | 18.10.2016
29100008 | BLOK NN - REMONTOVAN | KOM | 18.10.2016
29100009 | NN RAZVODNO POSTROJENJE TNN 1-06-11 | KOM | 18.10.2016
29100010 | BLOK NN1-08-11A | KOM | 18.10.2016
29100011 | BLOK NN 1-12-10 | KOM | 18.10.2016
29100012 | BLOK NN 2-08-10 | KOM | 18.10.2016
29100013 | BLOK NN 2-12-10 TP 0,4KV 2000A | KOM | 18.10.2016
29100014 | BLOK NN 2-12-10 SA SIROO 1600A | KOM | 18.10.2016
29100015 | BLOK NN 0.4KV 1250V GNN8-EV | KOM | 18.10.2016
29100016 | NN TABLA GNN - 12 1600A TIP EV | KOM | 18.10.2016
29100017 | BLOK NN 3-16-10A | KOM | 18.10.2016
29100018 | BLOK NN 3-16-10 | KOM | 18.10.2016
29100019 | BLOK NN 2-12-10 | KOM | 18.10.2016
29100020 | NN razvodna tabla 2x1250A/12x400A "Elektromehanika Niš" 1kV | kom | 18.10.2016
29100021 | NN razvodna tabla 1x1000/4x400A 1kV | kom | 18.10.2016
29100022 | NN razvodna tabla 1x1250/12x400A + JR ''Loznica elektro''1kV | kom | 18.10.2016
29100023 | NN razvodna tabla za TS ''Kula'' 1x800A/8x400A+JR 1kV | kom | 18.10.2016
29100024 | NN razvodna tabla za TS ''Kula'' 1x800A/4x400A+JR 1kV | kom | 18.10.2016
29100025 | NN razvodni ormar za STS "Elektromehanika" 1x400A/4x400A 1kV | kom | 18.10.2016
29100026 | NN razvodna tabla za STS 1x250A/4x250A + JR "ELBI" 1kV | kom | 18.10.2016
29100027 | NN razvodna tabla za STS 1x 160 kVA / 4 x 200 A + JR "LOZNICA ELEKTRO" 1kV | kom | 18.10.2016
29100028 | NN razvodna tabla za STS 1x 100 kVA / 4 x 200 A + JR "LOZNICA ELEKTRO" 1kV | kom | 18.10.2016
29100029 | NN razvodna tabla za STS 1x 50 kVA / 4 x 200 A + JR "LOZNICA ELEKTRO" 1kV | kom | 18.10.2016
29100030 | Blok ulične rasvete | kom | 18.10.2016
29100031 | Stari nn blok 630A nekompletan | kom | 18.10.2016
29100032 | NN stalak (tabla) sa prekidačem 1250A (T1250+8IZVODA+bez J.R)upotrebljavana | kom | 18.10.2016
29100033 | NN raz.tabla 1000A | kom | 18.10.2016
29100034 | NN tabla sa 2TP+10 izvoda | kom | 18.10.2016
29100035 | NN tabla sa 1TP(1000A)+8 izvoda+JR | kom | 18.10.2016
29100036 | NN raz.tabla 2 TP(1250) + 8 izvoda nn | kom | 18.10.2016
29100037 | NN tabla | kom | 18.10.2016
29100038 | NNRO za STS sa prekidačem 400A T250 kVA +JR | kom | 18.10.2016
29100039 | Niskonapon.tabla br.E2972 | kom | 18.10.2016
29100040 | NN tabla-kula-sa JR 80A | kom | 18.10.2016
29100041 | NN blok TS 1x1000 | kom | 18.10.2016
29100042 | NN blok 2x630 A | kom | 18.10.2016
29100043 | NN blok za TS 10/0,4, 630 kVA | kom | 18.10.2016
29100044 | NN razvodna tabla 1x630A sa 3x400A | kom | 18.10.2016
29100045 | NN razvodna tabla 1x630A sa 3x400A+JR | kom | 18.10.2016
29100046 | NN razvodna tabla 1x1000A sa 3x400A | kom | 18.10.2016
29100047 | Regal PNK-160 | kom | 18.10.2016
29100048 | Poklopac za regal PNK | kom | 18.10.2016
29100049 | NN razvodna tabla 1x630A sa 4x400A | kom | 18.10.2016
29100050 | NN razvodna tabla 1x1000A sa 4x400A | kom | 18.10.2016
29100051 | NN razvodna tabla 1x630A sa 6x400A | kom | 18.10.2016
29100052 | NN razvodna tabla 1x1000A sa 6x400A | kom | 18.10.2016
29100053 | NN razvodna tabla (KULA) 1x400A sa 6x400A+JR | kom | 18.10.2016
29100054 | NN blok 1250 A, 8x400+2x63 JR | kom | 18.10.2016
29100055 | NN blok 1250 A, 8PK400A + JR | kom | 18.10.2016
29100056 | NN razvodna tabla 1x1250 A sa 8x400 bez JR | kom | 18.10.2016
29100057 | NN razvodna tabla 1x400A sa 8x400A izvoda+JR 1x63A leva | kom | 18.10.2016
29100058 | NN razvodna tabla 1x1600A sa 10x400A | kom | 18.10.2016
29100059 | NN razvodna tabla 1x630A sa 12x400A | kom | 18.10.2016
29100060 | NN razvodna tabla 1x630A sa 12x400A+JR | kom | 18.10.2016
29100061 | NN razvodna tabla 1x1000A sa 12x400A izvoda+JR 1x63A desna | kom | 18.10.2016
29100062 | NN tabla JR | kom | 18.10.2016
29100063 | Orman tip-kula bez JP | kom | 18.10.2016
29100064 | NN orman 2x(3xPK2-400A) Kosanica | kom | 18.10.2016
29100065 | Orman za STS 10/0.4 kV 250 kVA: 4 izvoda+ prekidač 400 A+merenje ukupne potrošnje+JO |  | 18.10.2016
29100066 | Postrojenje NN: dovodno+razvodno polje 1000 A +8X400 A+JO |  | 18.10.2016
29100067 | Postrojenje NN 630 kVA: 8 izvoda+merenje ukupne potrošnje+JO |  | 18.10.2016
29100068 | Postrojenje NN: dovodno+razvodno polje 1000 A+10X400 A+JO |  | 18.10.2016
29100069 | Tabla niskonaponska za STS 10/0.4 KV 250 kVA 630A+5 izvoda+JO |  | 18.10.2016
29100070 | Tabla razvodna za TS kula 10/04 kV: 5 izvoda+prekidač 630 A+merenje ukupne potrošnje |  | 18.10.2016
29100071 | Orman za STS 10/0.4 kV 400 kVA: 6 izvoda, prekidač 630 A+mer.protoka+JO |  | 18.10.2016
29100072 | Postrojenje NN za transformatore 2X630 kVA: 2X8 izvoda sa spojnim poljem+merenje+JO |  | 18.10.2016
29100073 | Tabla razvodna za TS kula 10/04 kV: 4 izvoda +prekidač 630A+merenje ukupne potrošnje |  | 18.10.2016
29100074 | Tabla razvodna za TS kula 10/04 kV: 6 izvoda+ prekidač 630 A+merenje ukupne potrošnje +JO |  | 18.10.2016
29100075 | Postrojenje NN trafo polje u sredini za trafo 630 kVA: 8 izvoda.+merenje+JO |  | 18.10.2016
29100076 | Postrojenje NN trafo polje u sredini za trafo 630 kVA: 8 izvoda+merenje+JO |  | 18.10.2016
29100077 | Tabla NN broj polja 2-9 (za bolnicu u PO) |  | 18.10.2016
29100078 | Tabla NN s-1x8 izvoda (za bolnicu u PO) |  | 18.10.2016
29100079 | Tabla razvodna za TS kula 10/04 kV: 6 izvoda+prekidač 1000 A+merenje ukupne potrošnje+JO |  | 18.10.2016
29100080 | Orman za STS 10/04 kV 250 kVA: 4 izvoda+prekidač 630 kVA+merenje ukupne potrošnje + JO, (prazan) |  | 18.10.2016
29100081 | Postrojenje nn 1000 kVA sa odvojenim sabirni, sa dva merenja 6 izvoda, ukupna+JO+trafo polje u sred. |  | 18.10.2016
29100082 | NN BLOK, D1+R1+U1+S1 | kom | 7.12.2016.
29100083 | NN BLOK 0.4KV,1600A SA 12 IZVODA+JR | kom | 7.12.2016.
29100084 | NN BLOK 0,4KV 2X630KVA | kom | 7.12.2016.
29100085 | NN TRAFO CELIJA | kom | 7.12.2016.
29100086 | NN ORMAN ZA PTS 250KVA 5IZVODA + JR | kom | 7.12.2016.
29100087 | RAZVODNA TABLA NN 1X12, 1600A TSN 12 1kV | KOM. | 7.12.2016.
29100088 | RAZVODNA TABLA NN 1X8, 1250A TSN 8 1kV | KOM. | 7.12.2016.
29100089 | RAZVODNA TABLA NN 1X10 1250A | KOM. | 7.12.2016.
29100090 | RAZVODNI ORMAN NN ZA KOMPENZACIJU REAKTIVNE ENERGIJE 2X25KVAR | KOM. | 7.12.2016.
29100091 | RAZVODNI ORMAN NN ZA KOMPENZACIJU REAKTIVNE ENERGIJE 3X25KVAR | KOM. | 7.12.2016.
292 | BLOK 10 kV
29200001 | CV FLEKSIBILNA VEZA 1250A | KOM | 18.10.2016
29200002 | BLOK SN 10 KV, 1T+2V, KORAK 550 MM | KOM | 18.10.2016
29200003 | BLOK SN 10 KV, T+3V, KORAK 550 MM | KOM | 18.10.2016
29200004 | BLOK SN 10 KV, 2T+3VZ, KORAK 700 MM | KOM | 18.10.2016
29200005 | BLOK SN 10 KV, 2T+3V, KORAK 550 MM | KOM | 18.10.2016
29200006 | DOVODNA ĆELIJA 10 KV ŠIRINE 700 MM | KOM | 18.10.2016
29200007 | MERNA ĆELIJA 10 KV, KORAK 700 MM | KOM | 18.10.2016
29200008 | BLOK SN 10 KV, T+4V, KORAK 550 MM | KOM | 18.10.2016
29200009 | BLOK SN 10 KV, T+3VZ+MD-2, KORAK 550 MM | KOM | 18.10.2016
29200010 | BLOK SN 10 KV, 2T+4VZ, KORAK 550 MM | KOM | 18.10.2016
29200011 | BLOK SN 10 KV, 1T+3V, KORAK 700 MM | KOM | 18.10.2016
29200012 | SN blok izolovan gasom SF6 12kV 630A RM6 2L+2T "Merlin Gerin" 10kV | kom | 18.10.2016
29200013 | SN blok izolovan gasom SF6 24kV 630A 2L+1T "Areva" 10kV | kom | 18.10.2016
29200014 | SN blok izolovan gasom SF6 24kV 630A 2L+1T/E "Areva" 10kV | kom | 18.10.2016
29200015 | Blok za kompenzaciju 10kVAr komplet 10kV | kom | 18.10.2016
29200016 | Stari VN blok nekompletan | kom | 18.10.2016
29200017 | Srednjenaponski blok (postrojenje) 1T+1V 10kV (upotrebljavan) | kom | 18.10.2016
29200018 | VN blok 1T+2VZ (upotrebljavan) | kom | 18.10.2016
29200019 | Šestoćelijski blok 3T+3V sa rastavljačem snage TKI 3/12-630 (upotrebljavan) | kom | 18.10.2016
29200020 | Srednjenaponski blok (postrojenje) 1T+3V 10kV (neupotrebljiv) | kom | 18.10.2016
29200021 | VN vodna ćelija | kom | 18.10.2016
29200022 | VN vodna ćelija sa rastavljačem | kom | 18.10.2016
29200023 | VN blok sa TP + 4 izvoda | kom | 18.10.2016
29200024 | VN blok sa 1 trafo + 1 odvod | kom | 18.10.2016
29200025 | Trafo ćelija 10 kV | kom | 18.10.2016
29200026 | Vodna ćelija T-550 mm-12 kV Minel | kom | 18.10.2016
29200027 | VN blok 12 kV T+2 VZ 600 mm | kom | 18.10.2016
29200028 | VN blok 12 kV T+3 VZ 600 mm | kom | 18.10.2016
29200029 | VN blok 12 kV 2T+3 VZ 600 mm | kom | 18.10.2016
29200030 | VN blok 12 kV M+2T+3VZ 600mm | kom | 18.10.2016
29200031 | Merna ćelija T-600 mm-12 kV | kom | 18.10.2016
29200032 | VN blok 12 kV T+VZ 700 mm Minel | kom | 18.10.2016
29200033 | VN blok 12 kV T+2VZ 700 mm Minel | kom | 18.10.2016
29200034 | VN blok 12 kV 2T+2VZ 700 mm Minel | kom | 18.10.2016
29200035 | Izvodna ćelija 12kV | kom | 18.10.2016
29200036 | VN ćelija sa rastavljačem | kom | 18.10.2016
29200037 | Vodna ćelija sa rastavljačem upotrebljavana 12kV | kom | 18.10.2016
29200038 | Vodna ćelija sa rastavljačem i prekidačem | kom | 18.10.2016
29200039 | Dodatak ćelije za kabl | kom | 18.10.2016
29200040 | VN blok za TS 10/04 kV | kom | 18.10.2016
29200041 | Materijal za vezu Vn blok - energetski trafo (komplet) | kpl | 18.10.2016
29200042 | Srednjenaponski blok 2T+5V 700mm izolovan vazduhom ''Minel'' 10kV | kom | 18.10.2016
29200043 | Postrojenje V.N. ćelija korak 625 mm 1T+1M+2V |  | 18.10.2016
29200044 | VN BLOK 10KV 2V+1T | kom | 7.12.2016.
29200045 | VN BLOK 10KV-2VODNE CELIJE 550MM | kom | 7.12.2016.
29200046 | SPOJNA CELIJA 12KV,1250A,16KA | kom | 7.12.2016.
29200047 | CELIJA KUCNI TRAFO 10KV,630A,20KA | kom | 7.12.2016.
29200048 | BLOK VN 10KV 4Š.T.V2V2V2 | KOM. | 7.12.2016.
29200049 | BLOK 10KV VZ+VZ+T 700mm TSN 2 700 10kV 1 | KOM. | 7.12.2016.
29200050 | BLOK 10kV,VZ+VZ+VZ+T,550mm TSN 2 550 10kV 1 | KOM. | 7.12.2016.
29200051 | BLOK 10KV VZ+VZ+T+T 700mm TSN 2 700 10kV 2 | KOM. | 7.12.2016.
29200052 | BLOK 10K T 2V RING MAIH UHIT | KOM. | 7.12.2016.
29200053 | BLOK 10K T 3V RING MAIH UHIT | KOM. | 7.12.2016.
29200054 | BLIK 10K T 4V RING MAIH UHIT | KOM. | 7.12.2016.
29200055 | BLOK 10K 2T 2V RING MAIN UHIT | KOM. | 7.12.2016.
29200056 | BLOK 10KV 2T 3V RING MAIN UHIT | KOM. | 7.12.2016.
29200057 | VN BLOK 10KV KORAKA 550MM | KOM. | 7.12.2016.
29200058 | BLOK 10KV RMU 2T+2V BEZ OPREME ZA DALJINSKO UPRAVLJANJE | KOM. | 7.12.2016.
29200059 | BLOK 10KV 3V+1T RMU 1000KVA PRIPREMLJEN ZA DU | KOM. | 7.12.2016.
29200060 | KOPARATOR FAZL ZA RMU | KOM. | 7.12.2016.
29200061 | TRAFO ČELIJA 10KW 700MV | KOM. | 7.12.2016.
293 | BLOK 20 Kv+F5841
29300001 | POSTROJENJE RMU 8DJH RRTR | KOM | 18.10.2016
29300002 | VN BLOK 24KV, 2T+3V, IZOLOVAN SF6 | kom | 7.12.2016.
2931 | IZOLOVANI VAZDUHOM
29310001 | SN POST.TSN | KOM | 18.10.2016
29310002 | BLOK SN 20KV 1+2 | KOM | 18.10.2016
29310003 | SN POSTROJENJE 20KV 1+3 | KOM | 18.10.2016
29310004 | BLOK SN 20KV 2+2 | KOM | 18.10.2016
29310005 | BLOK SN 201 | KOM | 18.10.2016
29310006 | BLOK SN 213-1 | KOM | 18.10.2016
29310007 | BLOK SN-102 | KOM | 18.10.2016
29310008 | SN POSTROJENJE 20KV 1+2 BLOK SN-102,EMO | KOM | 18.10.2016
29310009 | BLOK SN-103 20 KV | KOM | 18.10.2016
29310010 | BLOK SN 20KV 1+1+2 | KOM | 18.10.2016
29310011 | BLOK SN 20KV 1+1+3 | KOM | 18.10.2016
29310012 | BLOK SN 212-1 | KOM | 18.10.2016
29310013 | BLOK SREDNJEG NAPONA 4+1+2 | KOM | 18.10.2016
29310014 | SN POSTROJENJE BLOK SN 1+2 ELEKTROŠUMADIJA | KOM | 18.10.2016
29310015 | BLOK SN 101-1A | KOM | 18.10.2016
29310016 | BLOK SN 102 | KOM | 18.10.2016
29310017 | SN POSTROJENJE BLOK SN 112 | KOM | 18.10.2016
29310018 | SN POSTROJENJE 20 KV BLOK SN - 222 | KOM | 18.10.2016
29310019 | BLOK SN 112-1A | KOM | 18.10.2016
29310020 | BLOK SN 113-1A | KOM | 18.10.2016
29310021 | BLOK SN 100-1A | KOM | 18.10.2016
29310022 | BLOK SN 203-1A | KOM | 18.10.2016
29310023 | BLOK SN REMONTOVAN | KOM | 18.10.2016
29310024 | BLOK SN-212 SCHNEIDER | KOM | 18.10.2016
29310025 | BLOK SN BLOK SN-111-1A | KOM | 18.10.2016
29310026 | BLOK SN 1+3 "ELEKTROŠUMADIJA" | KOM | 18.10.2016
29310027 | BLOK SN 001 | KOM | 18.10.2016
29310028 | ĆELIJA VODNA 20KV -001,RK | KOM | 18.10.2016
29310029 | BLOK SN -TRAFO ĆELIJA TIP BLOK SN-100 | KOM | 18.10.2016
29310030 | BLOK SN 010 | KOM | 18.10.2016
29310031 | MERNA ĆELIJA BLOK SN 010 | KOM | 18.10.2016
29310032 | BLOK SN TIP GSN 201 24KV | KOM | 18.10.2016
29310033 | BLOK SN GSN 24 202 | KOM | 18.10.2016
29310034 | BLOK SN GSN 24-7-301 | KOM | 18.10.2016
29310035 | BLOK SN GSN 24-001 24KV | KOM | 18.10.2016
29310036 | BLOK SN TIP GSN 24KV 111 | KOM | 18.10.2016
29310037 | BLOK SN GSN 24-100-24KV | KOM | 18.10.2016
29310038 | BLOK SN 20KV GSN 24-211 (2V+1M+1T) | KOM | 18.10.2016
29310039 | BLOK SN 002-1A | KOM | 18.10.2016
29310040 | BLOK SN 001-1 | KOM | 18.10.2016
29310041 | BLOK SN 102-4 | KOM | 18.10.2016
29310042 | BLOK SN 103-1A | KOM | 18.10.2016
29310043 | BLOK SN 104 | KOM | 18.10.2016
29310044 | BLOK SN 102 SA TSN | KOM | 18.10.2016
29310045 | BLOK SN 102 - 1A | KOM | 18.10.2016
29310046 | BLOK SN 202-1A | KOM | 18.10.2016
29310047 | BLOK SN 312-1A | KOM | 18.10.2016
2932 | IZOLACIONE PLOČE ZA SN BLOKOVE IZOLOVANE VAZDUHOM
29320001 | PLOČA POLIESTERSKA KRAJNJA VN ĆELIJE | KOM | 18.10.2016
29320002 | PLOČA POLIESTERSKA PROVODNA VN ĆELIJE | KOM | 18.10.2016
29320003 | PLOČA POLIESTER 220X400X6MM | KOM | 18.10.2016
29320004 | PLOČA POLIESTER 220X200X6MM | KOM | 18.10.2016
29320005 | PLOČA POLIESTER 440X200X6MM | KOM | 18.10.2016
29320006 | PLOČA POLIESTER 660X200X6MM | KOM | 18.10.2016
29320007 | PLOČA POLIESTERSKA KRAJNJA (KORITO) | KOM | 18.10.2016
29320008 | Provodna ploča 10 kV (upotrebljavana) | kom | 18.10.2016
2933 | RMU
29330001 | POSTROJENJE RMU 8DJH RLLLLL | KOM | 18.10.2016
29330002 | POSTROJENJE RMU RMU 8DJH LLLLLL | KOM | 18.10.2016
29330003 | POSTROJENJE RMU SM6 3IM+IMB+GBC+A+QM | KOM | 18.10.2016
29330004 | POSTROJENJE RMU 3T+3R 8DJH | KOM | 18.10.2016
29330005 | POSTROJENJE RMU 8 DJH TT-M-RRR | KOM | 18.10.2016
29330006 | RQSLOPNO POSTROJENJE RMU 1+2 | KOM | 18.10.2016
29330007 | POSTROJENJE RMU 1+4 | KOM | 18.10.2016
29330008 | POSTROJENJE RMU 2T+3R | KOM | 18.10.2016
29330009 | POSTROJENJE RMU 2T+2R 8DJH | KOM | 18.10.2016
29330010 | POSTROJENJE RMU 8DJH | KOM | 18.10.2016
29330011 | POSTROJENJE RMU 4R 8DJH | KOM | 18.10.2016
29330012 | POSTROJENJE RMU T+3R 8 DJH | KOM | 18.10.2016
29330013 | POSTROJENJE RMU 8 DJH TT-M-RR | KOM | 18.10.2016
29330014 | BLOK SN RMU 1+1+2 | KOM | 18.10.2016
29330015 | POSTROJENJE RMU 20KV T-M-RRR | KOM | 18.10.2016
30 | OSIGURAČI
301 | 1 kV
30100001 | DVOPOLNI OSIGURAC C 50/2 | kom | 7.12.2016.
30100002 | OSIGURAC DVOPOLNI C 25/2 AUTOMATSKI | kom | 7.12.2016.
3011 | NN TOPLJIVI UMETCI
30110001 | Cilindrični rastavni umetak CH8 1A 1kV | kom | 18.10.2016
30110002 | Cilindrični rastavni umetak CH8 8A 1kV | kom | 18.10.2016
30110003 | Cilindrični rastavni umetak CH8 12A 1kV | kom | 18.10.2016
30110004 | Cilindrični rastavni umetak CH 10x38 0,5A 1kV | kom | 18.10.2016
30110005 | Cilindrični rastavni umetak CH 10x38 12A 1kV | kom | 18.10.2016
30110006 | Cilindrični rastavni umetak CH 14 2A 1kV | kom | 18.10.2016
30110007 | Cilindrični rastavni umetak CH 14 8A 1kV | kom | 18.10.2016
30110008 | Cilindrični rastavni umetak CH 14 12A 1kV | kom | 18.10.2016
30110009 | Cilindrični rastavni umetak CH8 2A 1kV | kom | 18.10.2016
30110010 | Cilindrični rastavni umetak CH8 4A 1kV | kom | 18.10.2016
30110011 | Cilindrični rastavni umetak CH8 6A 1kV | kom | 18.10.2016
30110012 | Cilindrični rastavni umetak CH8 10A 1kV | kom | 18.10.2016
30110013 | Cilindrični rastavni umetak CH8 16A 1kV | kom | 18.10.2016
30110014 | Cilindrični rastavni umetak CH8 20A 1kV | kom | 18.10.2016
30110015 | Cilindrični rastavni umetak CH8 25A 1kV | kom | 18.10.2016
30110016 | Cilindrični rastavni umetak CH 10x38 1A 1kV | kom | 18.10.2016
30110017 | Cilindrični rastavni umetak CH 10x38 2A 1kV | kom | 18.10.2016
30110018 | Cilindrični rastavni umetak CH 10x38 4A 1kV | kom | 18.10.2016
30110019 | Cilindrični rastavni umetak CH 10x38 6A 1kV | kom | 18.10.2016
30110020 | Cilindrični rastavni umetak CH 10x38 8A 1kV | kom | 18.10.2016
30110021 | Cilindrični rastavni umetak CH 10x38 10A 1kV | kom | 18.10.2016
30110022 | Cilindrični rastavni umetak CH 10x38 16A 1kV | kom | 18.10.2016
30110023 | Cilindrični rastavni umetak CH 10x38 20A 1kV | kom | 18.10.2016
30110024 | Cilindrični rastavni umetak CH 10x38 25A 1kV | kom | 18.10.2016
30110025 | Cilindrični rastavni umetak CH 10x38 32A 1kV | kom | 18.10.2016
30110026 | Cilindrični rastavni umetak CH 14 4A 1kV | kom | 18.10.2016
30110027 | Cilindrični rastavni umetak CH 14 6A 1kV | kom | 18.10.2016
30110028 | Cilindrični rastavni umetak CH 14 10A 1kV | kom | 18.10.2016
30110029 | Cilindrični rastavni umetak CH 14 16A 1kV | kom | 18.10.2016
30110030 | Cilindrični rastavni umetak CH 14 20A 1kV | kom | 18.10.2016
30110031 | Cilindrični rastavni umetak CH 14 25A 1kV | kom | 18.10.2016
30110032 | Cilindrični rastavni umetak CH 14 32A 1kV | kom | 18.10.2016
30110033 | Cilindrični rastavni umetak CH 14 40A 1kV | kom | 18.10.2016
30110034 | Cilindrični rastavni umetak CH 14 50A 1kV | kom | 18.10.2016
30110035 | Stari osigurači TZ 25-200A | kom | 18.10.2016
30110036 | Osigurači Mvn63 | kom | 18.10.2016
30110037 | Osigurači VZ 25A | kom | 18.10.2016
30110057 | Kućište osigurača 63 A |  | 18.10.2016
30110058 | Postolje osigurača TZ-63 A |  | 18.10.2016
30110059 | Osigurač stakleni okrugli 3.15 A |  | 18.10.2016
30110060 | Patron cevasti 40 A |  | 18.10.2016
30110061 | Osigurač OVA 2 A |  | 18.10.2016
30110062 | Patron TU 40 A |  | 18.10.2016
30110063 | Patron brzi 10A | kom | 18.10.2016.
30110064 | Patron brzi 25A | kom | 18.10.2016.
30110065 | Patron brzi 35A | kom | 18.10.2016.
30110066 | Patron brzi 63A | kom | 18.10.2016.
30110067 | OSIGURAČ 1KV UZ 25A | KOM | 18.10.2016.
30110068 | OSIGURAČ 1KV UZ 63A | KOM | 18.10.2016.
30110069 | OSIGURAČ 1KV TZ 25A | KOM | 18.10.2016.
30110070 | OSIGURAČ 1KV TZ 63A | KOM | 18.10.2016.
30110071 | OSIGURAČ 1KV EZ 25A | KOM | 18.10.2016.
30110072 | OSIGURAČ 1KV EZ 63A | KOM | 18.10.2016.
30110073 | OSIGURAČ 1KV EZN 25A | KOM | 18.10.2016.
30110074 | OSIGURAČ 1KV OSM 25A | KOM | 18.10.2016.
30110075 | OSIGURAČ 1KV OSM 63A | KOM | 18.10.2016.
30110076 | OSIGURAČ FRA 2A | KOM | 18.10.2016.
30110077 | OSIGURAČ 1 KV FRA 4A | KOM | 18.10.2016.
30110078 | OSIGURAČ 1 KV FRA 6A | KOM | 18.10.2016.
30110079 | OSIGURAČ 1KV FRA 10A | KOM | 18.10.2016.
30110080 | OSIGURAČ 1KV FRA 16A | KOM | 18.10.2016.
30110081 | OSIGURAČ 1KV DO-1 16A | KOM | 18.10.2016.
30110082 | OSIGURAČ 1KV DO-2 63A | KOM | 18.10.2016.
30110083 | OSIGURAČKA KUTIJA 250A | KOM | 18.10.2016.
30110084 | PATRONA DO-1 2A | KOM | 18.10.2016.
30110085 | PATRONA DO-1 6A | KOM | 18.10.2016.
30110086 | PATRONA DO-1 10A | KOM | 18.10.2016.
30110087 | PATRONA DO-1 16A | KOM | 18.10.2016.
30110088 | PATRONA DO-2 20A | KOM | 18.10.2016.
30110089 | PATRONA DO-2 25A | KOM | 18.10.2016.
30110090 | PATRON DO2 20A-25A | KOM | 18.10.2016.
30110091 | PATRONA 2A | KOM | 18.10.2016.
30110092 | PATRONA 4A | KOM | 18.10.2016.
30110093 | PATRONA 6A | KOM | 18.10.2016.
30110094 | PATRONA 10A | KOM | 18.10.2016.
30110095 | PATRONA 16A | KOM | 18.10.2016.
30110096 | PATRONA 20A | KOM | 18.10.2016.
30110097 | PATRONA 25A | KOM | 18.10.2016.
30110098 | PATRONA 35A | KOM | 18.10.2016.
30110099 | PATRONA 50A | KOM | 18.10.2016.
30110100 | PATRONA 63A | KOM | 18.10.2016.
30110101 | PATRONA 80A | KOM | 18.10.2016.
30110102 | PATRONA 100A | KOM | 18.10.2016.
30110103 | PATRONA 125A | KOM | 18.10.2016.
30110104 | PATRONA DO-2 35A | KOM | 18.10.2016.
30110105 | PATRONA DO-2 50A | KOM | 18.10.2016.
30110106 | PATRONA DO-2 63A | KOM | 18.10.2016.
30110107 | OSIGURAČ T 1A | KOM | 18.10.2016.
30110108 | OSIGURAČ TOPLJIVI T-4A | KOM | 18.10.2016.
30110109 | OSIGURAČ T 2A | KOM | 18.10.2016.
30110110 | OSIGURAČ T 6,3A | KOM | 18.10.2016.
30110111 | Osigurač slepi | kom | 18.10.2016.
30110112 | Ključ za slepi osigurač | kom | 18.10.2016.
30110113 | Vazdušni osigurač 63 A | kom | 18.10.2016.
30110114 | OSIGURAČ ZA MOTOR 220V 25A FRA686 300 00 | KOM | 18.10.2016.
30110115 | OSIGURAČ ZA MOTOR 110V TIP FRA 16 681 300 00 | KOM | 18.10.2016.
30110116 | OSIGURAČ OSM-25 SA POTPOROM NSN-16V | KOM | 18.10.2016.
30110117 | OSIGURAČ OSM-25 SA NOSAČEM NPN-16X35A | KOM | 18.10.2016.
30110118 | Osigurač CH 10x38 32A | kom | 18.10.2016.
30110119 | OSIGURACI BRZI?TOPLJIVI 0,24KV 200A | kom | 7.12.2016.
30110120 | OSIGURAC TOPLJIVI 0,4KV 2A | kom | 7.12.2016.
30110121 | TROPOLNO POSTOLJE 10KV 200A | kom | 7.12.2016.
30110122 | OSIGURA^ FH-33-63A | KOM. | 7.12.2016.
30110123 | OSIGURA^ FN-00-10A | KOM. | 7.12.2016.
30110124 | OSIGURA^ FN-00-32A | KOM. | 7.12.2016.
30110125 | OSIGURA^ FN-00-50A | KOM. | 7.12.2016.
30110126 | OSIGURA^ FN-00-80A 80AA | KOM. | 7.12.2016.
30110127 | OSIGURA^ FN00-100A | KOM. | 7.12.2016.
30110128 | OSIGURA^ FNV-00-125A | KOM. | 7.12.2016.
30110129 | OSIGURA^ SLEPI-25A | KOM. | 7.12.2016.
30110130 | OSIGURAČNVO 20A | KOM. | 7.12.2016.
30110131 | OSIGURAČ NKO 25A | KOM. | 7.12.2016.
30110132 | OSIGURAČ NV-10A | KOM. | 7.12.2016.
30110133 | OSIGURAČ NV/O-50A | KOM. | 7.12.2016.
30110134 | OSIGURAČ NVO/125A | KOM. | 7.12.2016.
30110135 | OSIGURA^ FN-00 63AA | KOM. | 7.12.2016.
30110136 | OSIGURA^ FNV-00 6AA | KOM. | 7.12.2016.
30110137 | OSIGURA^ NVT-00 16AA | KOM. | 7.12.2016.
30110138 | OSIGURA^ -FN00 36AA | KOM. | 7.12.2016.
30110139 | OSIGURA^ VOS ELIND | KOM. | 7.12.2016.
30110140 | IZOLOVANI OSIGURAČKI KONEKTOR 10A SA OSIGURAČEM | KOM. | 7.12.2016.
30110141 | ELEMENTI/PATRON/TOPLJIVI UMETAK OSIGURA^A FNN-IV-500A | KOM. | 7.12.2016.
30110142 | ELEMENTI/PATRON/TOPLJIVI UMETAK OSIGURA^A FNV-3-350A | KOM. | 7.12.2016.
30110143 | ELEMENTI/PATRON/TOPLJIVI UMETAK OSIGURA^A FRA-16/10-5A | KOM. | 7.12.2016.
30110144 | ELEMENTI/PATRON/TOPLJIVI UMETAK OSIGURA^A HV-4-800A | KOM. | 7.12.2016.
30110145 | ELEMENTI/PATRON/TOPLJIVI UMETAK OSIGURA^A HV-II-80A | KOM. | 7.12.2016.
30110146 | ELEMENTI/PATRON/TOPLJIVI UMETAK OSIGURA^A NU-II-50A | KOM. | 7.12.2016.
30110147 | ELEMENTI/PATRON/TOPLJIVI UMETAK OSIGURA^A NV-2-100A | KOM. | 7.12.2016.
30110148 | ELEMENTI/PATRON/TOPLJIVI UMETAK OSIGURA^A NV-2-125A | KOM. | 7.12.2016.
30110149 | ELEMENTI/PATRON/TOPLJIVI UMETAK OSIGURA^A NV-2-160A | KOM. | 7.12.2016.
30110150 | ELEMENTI/PATRON/TOPLJIVI UMETAK OSIGURA^A NV-2-200A 200AA | KOM. | 7.12.2016.
30110151 | ELEMENTI/PATRON/TOPLJIVI UMETAK OSIGURA^A NV-2-224A | KOM. | 7.12.2016.
30110152 | ELEMENTI/PATRON/TOPLJIVI UMETAK OSIGURA^A NV-2-250A | KOM. | 7.12.2016.
30110153 | ELEMENTI/PATRON/TOPLJIVI UMETAK OSIGURA^A NV-2-300A 300AA | KOM. | 7.12.2016.
30110154 | ELEMENTI/PATRON/TOPLJIVI UMETAK OSIGURA^A NV-3-400A | KOM. | 7.12.2016.
30110155 | ELEMENTI/PATRON/TOPLJIVI UMETAK OSIGURA^A NV-3-500A | KOM. | 7.12.2016.
30110156 | ELEMENTI/PATRON/TOPLJIVI UMETAK OSIGURA^A NV-3-630A | KOM. | 7.12.2016.
30110157 | ELEMENTI/PATRON/TOPLJIVI UMETAK OSIGURA^A NV-4-1000A | KOM. | 7.12.2016.
30110158 | ELEMENTI/PATRON/TOPLJIVI UMETAK OSIGURA^A NV-I-100A | KOM. | 7.12.2016.
30110159 | ELEMENTI/PATRON/TOPLJIVI UMETAK OSIGURA^A NV-I-10A | KOM. | 7.12.2016.
30110160 | ELEMENTI/PATRON/TOPLJIVI UMETAK OSIGURA^A NV-I-125A | KOM. | 7.12.2016.
30110161 | ELEMENTI/PATRON/TOPLJIVI UMETAK OSIGURA^A NV-I-160 | KOM. | 7.12.2016.
30110162 | ELEMENTI/PATRON/TOPLJIVI UMETAK OSIGURA^A NV-I-200A | KOM. | 7.12.2016.
30110163 | ELEMENTI/PATRON/TOPLJIVI UMETAK OSIGURA^A NV-I-35A | KOM. | 7.12.2016.
30110164 | ELEMENTI/PATRON/TOPLJIVI UMETAK OSIGURA^A NV-I-50A | KOM. | 7.12.2016.
30110165 | ELEMENTI/PATRON/TOPLJIVI UMETAK OSIGURA^A NV-I-60A | KOM. | 7.12.2016.
30110166 | ELEMENTI/PATRON/TOPLJIVI UMETAK OSIGURA^A NV-I-80A | KOM. | 7.12.2016.
30110167 | ELEMENTI/PATRON/TOPLJIVI UMETAK OSIGURA^A NV-II-36A 36AA | KOM. | 7.12.2016.
30110168 | ELEMENTI/PATRON/TOPLJIVI UMETAK OSIGURA^A NV-II-60A | KOM. | 7.12.2016.
30110169 | ELEMENTI/PATRON/TOPLJIVI UMETAK OSIGURA^A NV2-25A | KOM. | 7.12.2016.
30110170 | ELEMENTI/PATRON/TOPLJIVI UMETAK OSIGURA^A PO-100A | KOM. | 7.12.2016.
30110171 | ELEMENTI/PATRON/TOPLJIVI UMETAK OSIGURA^A PO-10A | KOM. | 7.12.2016.
30110172 | ELEMENTI/PATRON/TOPLJIVI UMETAK OSIGURA^A PO-125A | KOM. | 7.12.2016.
30110173 | ELEMENTI/PATRON/TOPLJIVI UMETAK OSIGURA^A PO-15A | KOM. | 7.12.2016.
30110174 | ELEMENTI/PATRON/TOPLJIVI UMETAK OSIGURA^A PO-160A | KOM. | 7.12.2016.
30110175 | ELEMENTI/PATRON/TOPLJIVI UMETAK OSIGURA^A PO-20A | KOM. | 7.12.2016.
30110176 | ELEMENTI/PATRON/TOPLJIVI UMETAK OSIGURA^A PO-25A | KOM. | 7.12.2016.
30110177 | ELEMENTI/PATRON/TOPLJIVI UMETAK OSIGURA^A PO-35A | KOM. | 7.12.2016.
30110178 | ELEMENTI/PATRON/TOPLJIVI UMETAK OSIGURA^A PO-63A | KOM. | 7.12.2016.
30110179 | ELEMENTI/PATRON/TOPLJIVI UMETAK OSIGURA^A PO-6A | KOM. | 7.12.2016.
30110180 | ELEMENTI/PATRON/TOPLJIVI UMETAK OSIGURA^A PO-80A | KOM. | 7.12.2016.
30110181 | ELEMENTI/PATRON/TOPLJIVI UMETAK OSIGURA^A NVT-400A | KOM. | 7.12.2016.
30110182 | ELEMENTI/PATRON/TOPLJIVI UMETAK OSIGURA^A PO10-10 VAV-C 10kV | KOM. | 7.12.2016.
30110183 | ELEMENTI/PATRON/TOPLJIVI UMETAK OSIGURA^A PO10-10A/UI 10kV | KOM. | 7.12.2016.
30110184 | ELEMENTI/PATRON/TOPLJIVI UMETAK OSIGURA^A PO10-125A/UI 10kV | KOM. | 7.12.2016.
30110185 | ELEMENTI/PATRON/TOPLJIVI UMETAK OSIGURA^A PO10-16A-VVC 10kV | KOM. | 7.12.2016.
30110186 | ELEMENTI/PATRON/TOPLJIVI UMETAK OSIGURA^A PO10-20A-VVC 10kV | KOM. | 7.12.2016.
30110187 | ELEMENTI/PATRON/TOPLJIVI UMETAK OSIGURA^A PO10-25A 10kV | KOM. | 7.12.2016.
30110188 | ELEMENTI/PATRON/TOPLJIVI UMETAK OSIGURA^A PO10-25A/UI 10kV | KOM. | 7.12.2016.
30110189 | ELEMENTI/PATRON/TOPLJIVI UMETAK OSIGURA^A PO10-2A/UI 10kV | KOM. | 7.12.2016.
30110190 | ELEMENTI/PATRON/TOPLJIVI UMETAK OSIGURA^A PO10-30A/UI 10kV | KOM. | 7.12.2016.
30110191 | ELEMENTI/PATRON/TOPLJIVI UMETAK OSIGURA^A PO10-40A/UI 10kV | KOM. | 7.12.2016.
30110192 | ELEMENTI/PATRON/TOPLJIVI UMETAK OSIGURA^A PO10-4A 10kV | KOM. | 7.12.2016.
30110193 | ELEMENTI/PATRON/TOPLJIVI UMETAK OSIGURA^A PO10-50A/UI 10kV | KOM. | 7.12.2016.
30110194 | ELEMENTI/PATRON/TOPLJIVI UMETAK OSIGURA^A PO10-63A/UI 10kV | KOM. | 7.12.2016.
30110195 | ELEMENTI/PATRON/TOPLJIVI UMETAK OSIGURA^A PO10-6A 10kV | KOM. | 7.12.2016.
30110196 | ELEMENTI/PATRON/TOPLJIVI UMETAK OSIGURA^A PO10-70A/UI 10kV | KOM. | 7.12.2016.
30110197 | ELEMENTI/PATRON/TOPLJIVI UMETAK OSIGURA^A PO20-30A 20kV | KOM. | 7.12.2016.
30110198 | ELEMENTI/PATRON/TOPLJIVI UMETAK OSIGURA^A PO30-4A 30kV | KOM. | 7.12.2016.
30110199 | VVC OSIGURAČ SA UDARNOM IGLOM 4A | KOM. | 7.12.2016.
30110200 | TOPLJIVI UMETAK TUT 160A | KOM. | 7.12.2016.
30110201 | OSIGURAČ 10 KV 63A RMU | KOM. | 7.12.2016.
30110202 | OSIGURAČ 10 KV 80A RMU | KOM. | 7.12.2016.
30110203 | OSIGURAČ 10 KV 125A RMU | KOM. | 7.12.2016.
30110204 | ELEMENTI/PATRON/TOPLJIVI UMETAK OSIGURA^A EZ 25AA | KOM. | 7.12.2016.
30110205 | ELEMENTI/PATRON/TOPLJIVI UMETAK OSIGURA^A EZ 60AA | KOM. | 7.12.2016.
30110206 | ELEMENTI/PATRON/TOPLJIVI UMETAK OSIGURA^A TZ 25AA | KOM. | 7.12.2016.
30110207 | ELEMENTI/PATRON/TOPLJIVI UMETAK OSIGURA^A UZ 25AA | KOM. | 7.12.2016.
30110208 | ELEMENTI/PATRON/TOPLJIVI UMETAK OSIGURA^A 50A | KOM. | 7.12.2016.
30110209 | ELEMENTI/PATRON/TOPLJIVI UMETAK OSIGURA^A DO2 63AA | KOM. | 7.12.2016.
30110210 | ELEMENTI/PATRON/TOPLJIVI UMETAK OSIGURA^A FF-00 160AA | KOM. | 7.12.2016.
30110211 | ELEMENTI/PATRON/TOPLJIVI UMETAK OSIGURA^A KABLOVSKI 10X16 | KOM. | 7.12.2016.
30110212 | ELEMENTI/PATRON/TOPLJIVI UMETAK OSIGURA^A NOŽASTI NV2 315AA | KOM. | 7.12.2016.
30110213 | ELEMENTI/PATRON/TOPLJIVI UMETAK OSIGURA^A NUT 400 400AA | KOM. | 7.12.2016.
30110214 | ELEMENTI/PATRON/TOPLJIVI UMETAK OSIGURA^A NV-4 710AA | KOM. | 7.12.2016.
30110215 | ELEMENTI/PATRON/TOPLJIVI UMETAK OSIGURA^A NV-I 25AA | KOM. | 7.12.2016.
30110216 | ELEMENTI/PATRON/TOPLJIVI UMETAK OSIGURA^A NV-I 6AA | KOM. | 7.12.2016.
30110217 | ELEMENTI/PATRON/TOPLJIVI UMETAK OSIGURA^A NV2-400AA | KOM. | 7.12.2016.
30110218 | ELEMENTI/PATRON/TOPLJIVI UMETAK OSIGURA^A NVIII 400AA | KOM. | 7.12.2016.
30110219 | ELEMENTI/PATRON/TOPLJIVI UMETAK OSIGURA^A NVIII 600AA | KOM. | 7.12.2016.
30110220 | ELEMENTI/PATRON/TOPLJIVI UMETAK OSIGURA^A SA UD.IGLOM VVC 75AA 10KV | KOM. | 7.12.2016.
30110221 | ELEMENTI/PATRON/TOPLJIVI UMETAK OSIGURA^A HVT-00 25AA | KOM. | 7.12.2016.
30110222 | ELEMENTI/PATRON/TOPLJIVI UMETAK OSIGURA^A NABOJNI CRNI 5/6MM | KOM. | 7.12.2016.
30110223 | ELEMENTI/PATRON/TOPLJIVI UMETAK OSIGURA^A TOPLJIVI 315AA | KOM. | 7.12.2016.
30110224 | PATRIN FNVOO-16A | KOM. | 7.12.2016.
30110225 | PATRON 10KV-40A | KOM. | 7.12.2016.
30110226 | PATRON VOS DO1-10 A | KOM. | 7.12.2016.
30110227 | PATRON DO-1-6A | KOM. | 7.12.2016.
30110228 | PATRON FOO/O-20A | KOM. | 7.12.2016.
30110229 | PATRON NTY-1 250A | KOM. | 7.12.2016.
30110230 | PATRON NV4-630A | KOM. | 7.12.2016.
30110231 | NOŽASTI PATRON NYT-630-400A | KOM. | 7.12.2016.
30110232 | TOPLJIVI UMETAK D- 01 10A | KOM. | 7.12.2016.
30110233 | PATRON NV 00 4A | KOM. | 7.12.2016.
30110234 | TOPLJIVI UMETAK TUT 80A | KOM. | 7.12.2016.
30110235 | TOPLJIVI UMETAK TUT 100A | KOM. | 7.12.2016.
30110236 | KAPA K-4 | KOM. | 7.12.2016.
30110237 | KAPA K-3 63AA | KOM. | 7.12.2016.
30110238 | KAPA K-2 25AA | KOM. | 7.12.2016.
30110239 | KONTAKT ZAVRTANJ 6A | KOM. | 7.12.2016.
30110240 | KONTAKT ZAVRTANJ 10A | KOM. | 7.12.2016.
30110241 | KONTAKT ZAVRTANJ 15A | KOM. | 7.12.2016.
30110242 | KONTAKT ZAVRTANJ 20A | KOM. | 7.12.2016.
30110243 | KONTAKT ZAVRTANJ 25A | KOM. | 7.12.2016.
30110244 | KONTAKT ZAVRTANJ 35A | KOM. | 7.12.2016.
30110245 | KONTAKT ZAVRTANJ 50A | KOM. | 7.12.2016.
30110246 | KONTAKT ZAVRTANJ 63A | KOM. | 7.12.2016.
30110247 | KERAMI^KI PRSTEN ZA *ELOS-80* | KOM. | 7.12.2016.
30110248 | SREBRNA LICNA ZA "ROS"-16A | KOM. | 7.12.2016.
3012 | NN OSIGURAČI NOŽASTI
30120001 | Osigurač nožasti 00/ 6 A | kom | 18.10.2016.
30120002 | Osigurač nožasti 00/ 10 A | kom | 18.10.2016.
30120003 | Osigurač nožasti 00/ 50 A | kom | 18.10.2016.
30120004 | Osigurač nožasti 00/ 80 A | kom | 18.10.2016.
30120005 | Osigurač nožasti 00/ 100 A | kom | 18.10.2016.
30120006 | Osigurač nožasti 00/ 125 A | kom | 18.10.2016.
30120007 | Osigurač nožasti 1/ 36 A | kom | 18.10.2016.
30120008 | Osigurač nožasti 1/ 225 A | kom | 18.10.2016.
30120009 | Elemenat topljivi za nožaste osigurače | kom | 18.10.2016.
30120010 | Osigurač nožasti NVT-0-63 A |  | 18.10.2016.
30120011 | Osigurač nožasti NVT-0-80 A |  | 18.10.2016.
30120012 | Osigurač nožasti NVT-00-16 A |  | 18.10.2016.
30120013 | Osigurač nožasti NVT-00-63 A |  | 18.10.2016.
30120014 | Osigurač nožasti NVT-400-225 A |  | 18.10.2016.
30120015 | Osigurač nožasti NVT-0-35 A |  | 18.10.2016.
30120016 | Osigurač nožasti NVT-0-100 A |  | 18.10.2016.
30120017 | Osigurač nožasti NVT-0-50 A |  | 18.10.2016.
30120018 | Osigurač nožasti NVT-0-160 A |  | 18.10.2016.
30120019 | OSIGURAČ NOŽASTI 25A ZA PK00 | KOM | 18.10.2016.
30120020 | OSIGURAČ NOŽASTI OD 32A ZA PK 00 | KOM | 18.10.2016.
30120021 | OSIGURAČ NOŽASTI OD 63A ZA PK 00 | KOM | 18.10.2016.
30120022 | OSIGURAČ NOŽASTI 36A ZA PK 100 | KOM | 18.10.2016.
30120023 | OSIGURAČ NVT-00 160A ZA PK 100 | KOM | 18.10.2016.
30120024 | OSIGURAČ NOŽASTI 35A ZA PK 100 | KOM | 18.10.2016.
30120025 | OSIGURAČ NOŽASTI 125A ZA PK 100 | KOM | 18.10.2016.
30120026 | OSIGURAČ NOŽASTI 6A ZA PK 100 | KOM | 18.10.2016.
30120027 | OSIGURAČ NOŽASTI 10A ZA PK 100 | KOM | 18.10.2016.
30120028 | OSIGURAČ NOŽASTI 16A ZA PK 100 | KOM | 18.10.2016.
30120029 | OSIGURAČ NOŽASTI 20A ZA PK 100 | KOM | 18.10.2016.
30120030 | OSIGURAČ NOŽASTI 25A ZA PK 100 | KOM | 18.10.2016.
30120031 | OSIGURAČ NOŽASTI 32A ZA PK 100 | KOM | 18.10.2016.
30120032 | OSIGURAČ NOŽASTI 40A ZA PK 100 | KOM | 18.10.2016.
30120033 | OSIGURAČ NOŽASTI 50A ZA PK 100 | KOM | 18.10.2016.
30120034 | OSIGURAČ NOŽASTI 63A ZA PK 100 | KOM | 18.10.2016.
30120035 | OSIGURAČ NOŽASTI 80A ZA PK 100 | KOM | 18.10.2016.
30120036 | OSIGURAČ NOŽASTI 100A ZA PK 100 | KOM | 18.10.2016.
30120037 | OSIGURAČ NOŽASTI 6A ZA PK 160 | KOM | 18.10.2016.
30120038 | OSIGURAČ NOŽASTI 10A ZA PK 160 | KOM | 18.10.2016.
30120039 | OSIGURAČ NOŽASTI 20A ZA PK 160 | KOM | 18.10.2016.
30120040 | OSIGURAČ NOŽASTI 25A ZA PK 160 | KOM | 18.10.2016.
30120041 | OSIGURAČ NOŽASTI 36A ZA PK 160 | KOM | 18.10.2016.
30120042 | OSIGURAČ NOŽASTI 100A ZA PK 160 | KOM | 18.10.2016.
30120043 | OSIGURAČ NOŽASTI 16A ZA PK 250 | KOM | 18.10.2016.
30120044 | OSIGURAČ NOŽASTI 2318:2339 100A ZA PK 250 | KOM | 18.10.2016.
30120045 | OSIGURAČ NOŽASTI 32A (36A) ZA PK 250 | KOM | 18.10.2016.
30120046 | OSIGURAČ NOŽASTI 40A ZA PK 250 | KOM | 18.10.2016.
30120047 | OSIGURAČ NOŽASTI 50A ZA PK 250 | KOM | 18.10.2016.
30120048 | OSIGURAČ NOŽASTI 63A ZA PK 250 | KOM | 18.10.2016.
30120049 | OSIGURAČ NOŽASTI 80A ZA PK 250 | KOM | 18.10.2016.
30120050 | OSIGURAČ NOŽASTI 100A ZA PK 250 | KOM | 18.10.2016.
30120051 | OSIGURAČ NOŽASTI 125A ZA PK 250 | KOM | 18.10.2016.
30120052 | OSIGURAČ NOŽASTI 160A ZA PK 250 | KOM | 18.10.2016.
30120053 | OSIGURAČ NOŽASTI 200A ZA PK 250 | KOM | 18.10.2016.
30120054 | OSIGURAČ NOŽASTI 250A ZA PK 250 | KOM | 18.10.2016.
30120055 | OSIGURAČ NOŽASTI 355A ZA PK 250 | KOM | 18.10.2016.
30120056 | OSIGURAČ NOŽASTI -63A ZA PK-400 | KOM | 18.10.2016.
30120057 | OSIGURAČ NOŽASTI 80A ZA PK 400 | KOM | 18.10.2016.
30120058 | OSIGURAČ NOŽASTI 100A ZA PK 400 | KOM | 18.10.2016.
30120059 | OSIGURAČ NOŽASTI 125A ZA PK 400 | KOM | 18.10.2016.
30120060 | OSIGURAČ NOŽASTI 160A ZA PK 400 | KOM | 18.10.2016.
30120061 | OSIGURAČ NOŽASTI 200A ZA PK 400 | KOM | 18.10.2016.
30120062 | OSIGURAČ NOŽASTI 250A ZA PK 400 | KOM | 18.10.2016.
30120063 | OSIGURAČ NOŽASTI 300-350A ZA PK 400 | KOM | 18.10.2016.
30120064 | OSIGURAČ NOŽASTI 400A ZA PK 400 | KOM | 18.10.2016.
30120065 | OSIGURAČ NOŽASTI 250A ZA PK 630 | KOM | 18.10.2016.
30120066 | OSIGURAČ NOŽASTI 300-350A ZA PK 630 | KOM | 18.10.2016.
30120067 | OSIGURAČ NOŽASTI 400A ZA PK 630 | KOM | 18.10.2016.
30120068 | OSIGURAČ NOŽASTI 500A ZA PK 630 | KOM | 18.10.2016.
30120069 | OSIGURAČ NOŽASTI 630A ZA PK 630 | KOM | 18.10.2016.
30120070 | OSIGURAČ NOŽASTI 630A ZA PK 1000 | KOM | 18.10.2016.
30120071 | OSIGURAČ NOŽASTI 1000A ZA PK 1000 | KOM | 18.10.2016.
30120072 | OSIGURAČ NOŽASTI MINI 36A | KOM | 18.10.2016.
30120073 | Osigurači (elementi) DO-2 | kom | 18.10.2016.
30120074 | Osigurač nožasti 00/35A 1kV | kom | 18.10.2016.
30120075 | Osigurač nožasti 00/125A 1kV | kom | 18.10.2016.
30120076 | Osigurač nožasti 1/225A 1kV | kom | 18.10.2016.
30120077 | Osigurač nožasti 4/800A 1kV | kom | 18.10.2016.
30120078 | Osigurač nožasti 2/224A 1kV | kom | 18.10.2016.
30120079 | Osigurač nožasti 2/355A 1kV | kom | 18.10.2016.
30120080 | Osigurač nožasti 2/630 A | kom | 18.10.2016.
30120081 | Osigurač nožasti 2/800 A | kom | 18.10.2016.
30120082 | Osigurač nožasti 2/1000 A | kom | 18.10.2016.
30120083 | NN nožasti osigurač NV2 630A | kom | 18.10.2016.
30120084 | OSIGURAČ NVT 250/36A | KOM | 18.10.2016.
30120085 | OSIGURAČ NVT 250/63A | KOM | 18.10.2016.
30120086 | OSIGURAČ NVT 250/100A | KOM | 18.10.2016.
30120087 | OSIGURAČ NVT 250/125A | KOM | 18.10.2016.
30120088 | OSIGURAČ NOZASTI 355A ZA PK 400 | KOM | 18.10.2016.
30120089 | LETVA OSIGURAČKA 630A | KOM | 18.10.2016.
30120090 | PATRON OSIGURA^I VOS | KOM. | 7.12.2016.
30120091 | OSIGURA^ VEKMAR 100A | KOM. | 7.12.2016.
30120092 | OSIGURA^ F-00-25A | KOM. | 7.12.2016.
3013 | AUTOMATSKI OSIGURAČI
30130001 | Osigurač automatski II 6 A |  | 18.10.2016.
30130002 | Osigurač automatski III 6 A |  | 18.10.2016.
30130003 | Osigurač automatski III 16 A |  | 18.10.2016.
30130004 | Limitator klase "C" 6 A 10 kA PL7 |  | 18.10.2016.
30130005 | Osigurač automatski tip C 80 A |  | 18.10.2016.
30130006 | Osigurač automatski 100 A |  | 18.10.2016.
30130007 | Automat dvopolni zaštitni tip "B" 110 V DC 6 A, sa jednim parom pomoćnih kontakta |  | 18.10.2016.
30130008 | Automat dvopolni zaštitni tip "C" 110 V DC 6 A sa jednim parom pomoćnih kontakta |  | 18.10.2016.
30130009 | Osigurač automatski tip C 6 A |  | 18.10.2016.
30130010 | Osigurač automatski II 10 A |  | 18.10.2016.
30130011 | Osigurač automatski III 10 A |  | 18.10.2016.
30130012 | Automat dvopolni zaštitni tip "B" 110 V, DC 6 A, sa dva para pomoćnih kontakta |  | 18.10.2016.
30130013 | Automat dvopolni zaštitni tip "B" 220 V,AC 6 A sa dva para pomoćnih kontakta |  | 18.10.2016.
30130014 | Automat dvopolni zaštitni tip "C" 110 V DC 16 A sa dva para pomoćnih kontakta |  | 18.10.2016.
30130015 | Automat jednopolni zaštitni tip B 220 V AC 6 A sa jedanim parom pomoćnih kontakata |  | 18.10.2016.
30130016 | Automat jednopolni zaštitni tip "B" 220 V AC 16 A jedan pomoćni par kontaktar |  | 18.10.2016.
30130017 | Automat jednopolni zaštitni tip B 220 V AC 25 A sa jednim parom kontakata |  | 18.10.2016.
30130018 | Automat dvopolni zaštitni tip B 110 V DC 10 A, sa dva para pomoćnih kontakata |  | 18.10.2016.
30130019 | Automat dvopolni zaštitni 110 V, DC 10 A, sa jednim parom pomoćnih kontakta |  | 18.10.2016.
30130020 | Automat dvopolni zaštitni 220 V, AC 10 A, sa jednim parom pomoćnih kontakta |  | 18.10.2016.
30130021 | OSIGURAČ AUTOMATSKI 80A | KOM | 18.10.2016.
30130022 | OSIGURAČ AUTOMATSKI 50A | KOM | 18.10.2016.
30130023 | OSIGURAČ AUTOMATSKI 0,5A | KOM | 18.10.2016.
30130024 | OSIGURAČ AUTOMATSKI 2A | KOM | 18.10.2016.
30130025 | OSIGURAČ AUTOMATSKI 6A | KOM | 18.10.2016.
30130026 | OSIGURAČ AUTOMATSKI 10A | KOM | 18.10.2016.
30130027 | OSIGURAČ AUTOMATSKI 16A | KOM | 18.10.2016.
30130028 | OSIGURAČ AUTOMATSKI 25A | KOM | 18.10.2016.
30130029 | OSIGURAČ AUTOMATSKI 32A | KOM | 18.10.2016.
30130030 | OSIGURAČ AUTOMATSKI 20A | KOM | 18.10.2016.
30130031 | OSIGURAČ AUTOMATSKI 40A | KOM | 18.10.2016.
30130032 | OSIGURAČ AUTOMATSKI 63A TIP C | KOM | 18.10.2016.
30130033 | OSIGURAČ AUTOMATSKI DVOPOLNI 2A | KOM | 18.10.2016.
30130034 | OSIGURAČ AUTOMATSKI DVOPOLNI 10A | KOM | 18.10.2016.
30130035 | OSIGURAČ AUTOMATSKI TROPOLNI 16A | KOM | 18.10.2016.
30130036 | OSIGURAČ AUTOMATSKI TIP C 100 50A | KOM | 18.10.2016.
30130037 | OSIGURAČ AUTOMATSKI TIPA C 100 63A | KOM | 18.10.2016.
30130038 | OSIGURAČ AUTOMATSKI 63A | KOM | 18.10.2016.
30130039 | PREKIDAČ AUTOMATSKI AS 63A | KOM | 18.10.2016.
30130040 | OSIGURAČ AUTOMATSKI 220V,10KA-10A-C KARAKTERISTIKE | KOM | 18.10.2016.
30130041 | OSIGURAČ AUTOMATSKI 220V,10KA-16A-C KARAKTERISTIKE | KOM | 18.10.2016.
30130042 | OSIGURAČ AUTOMATSKI 220V,10KA-20A-C KARAKTERISTIKE | KOM | 18.10.2016.
30130043 | OSIGURAČ AUTOMATSKI 220V,10KA-25A-C KARAKTERISTIKE | KOM | 18.10.2016.
30130044 | PREKIDAČ AUTOMATSKI AS 630A | KOM | 18.10.2016.
30130045 | OSIGURAČ AUTOMATSKI 220V,10KA-40A-C KARAKTERISTIKE | KOM | 18.10.2016.
30130046 | OSIGURAČ AUTOMATSKI 220V,10KA-63A-C KARAKTERISTIKE | KOM | 18.10.2016.
30130047 | OSIGURAČ AUTOMATSKI KATEGORIJA C 10KA, 50A | KOM | 18.10.2016.
30130048 | OSIGURAČ AUTOMATSKI KATEGORIJA B 10KA 2A | KOM | 18.10.2016.
30130049 | OSIGURAČ AUTOMATSKI KATEGORIJA B 6KA 2A | KOM | 18.10.2016.
30130050 | OSIGURAČ AUTOMATSKI 10A 15KA | KOM | 18.10.2016.
30130051 | OSIGURAČ AUTOMATSKI 16A 10KA | KOM | 18.10.2016.
30130052 | OSIGURAČ AUTOMATSKI 20A 10KA | KOM | 18.10.2016.
30130053 | OSIGURAČ AUTOMATSKI 20A 15KA | KOM | 18.10.2016.
30130054 | OSIGURAČ AUTOMATSKI 32A 10KA | KOM | 18.10.2016.
30130055 | OSIGURAČ AUTOMATSKI 32A 15KA | KOM | 18.10.2016.
30130056 | OSIGURAČ AUTOMATSKI 50A 10KA | KOM | 18.10.2016.
30130057 | OSIGURAČ AUTOMATSKI 50A 15KA | KOM | 18.10.2016.
30130058 | OSIGURAČ AUTOMATSKI 63A 15KA | KOM | 18.10.2016.
30130059 | OSIGURAČ AUTOMATSKI 10A, 6KA -TIP C | KOM | 18.10.2016.
30130060 | OSIGURAČ AUTOMATSKI 16A 6KA - TIP C | KOM | 18.10.2016.
30130061 | OSIGURAČ AUTOMATSKI 20A, 6KA - TIP C | KOM | 18.10.2016.
30130062 | OSIGURAČ AUTOMATSKI 25A, 6KA - TIP C | KOM | 18.10.2016.
30130063 | OSIGURAČ AUTOMATSKI 32A, 6KA - TIP C | KOM | 18.10.2016.
30130064 | OSIGURAČ AUTOMATSKI 16A, 6KA - TIP B | KOM | 18.10.2016.
30130065 | OSIGURAČ AUTOMATSKI 20A, 6KA - TIP B | KOM | 18.10.2016.
30130066 | OSIGURAČ AUTOMATSKI 10A, 10KA - TIP C | KOM | 18.10.2016.
30130067 | OSIGURAČ AUTOMATSKI 16A, 10KA TIP-C | KOM | 18.10.2016.
30130068 | OSIGURAČAUTOMATSKI 20A, 10KA TIP -C | KOM | 18.10.2016.
30130069 | OSIGURAČAUTOMATSKI 25A, 10KA TIP - C | KOM | 18.10.2016.
30130070 | OSIGURAČ AUTOMATSKI 32A, 10LA TIP -C | KOM | 18.10.2016.
30130071 | OSIGURAČ AUTOMATSKI 40A, 6KA TIP -C | KOM | 18.10.2016.
30130072 | OSIGURAČ AUTOMATSKI 50A, 6KA TIP -C | KOM | 18.10.2016.
30130073 | OSIGURAČ AUTOMATSKI 63A, 10KA TIP - C | KOM | 18.10.2016.
30130074 | OSIGURAČ AUTOMATSKI 63A, 6KA TIP - C | KOM | 18.10.2016.
30130075 | Automatski osigurač B-2P 6A DC 1kV | kom | 18.10.2016.
30130076 | Automatski osigurač B-2P 10A DC 1kV | kom | 18.10.2016.
30130077 | Automatski osigurač B-1P 10A DC 1kV | kom | 18.10.2016.
30130078 | Automatski osigurač 2CDS272061R0065 S202M-B6UC DC signalni kontakt 110V DC 6 A | kom | 18.10.2016.
30130079 | Automatski osigurač 2CDS2520001R0165 S202-B 16 Mini AC signalni kontakt 400V AC 16 A | kom | 18.10.2016.
30130080 | Automatski osigurač - limitator C32 1kV | kom | 18.10.2016.
30130081 | Automatski osigurači dvopolni GON-DE-Z1-SMG | kom | 18.10.2016.
30130082 | Automatski osigurač C-60/HDC 25 AC 2 P*SC | kom | 18.10.2016.
30130083 | AUTO OSIGURAC 1P 32A 4,5KA C | kom | 18.10.2016.
30130084 | AUTO OSIGURAC 1P 40A 4,5KA C | kom | 18.10.2016.
30130085 | Automatski osigurač 16A/C/2p 6kA BM015216 DC | kom | 18.10.2016.
30130086 | Automatski osigurač 25A/C/1p 10kA BM017125 AC | kom | 18.10.2016.
30130087 | Automatski osigurač 32A/C/1p 10kA BM017132 AC | kom | 18.10.2016.
30130088 | Limitator jednopolni MC32U 6A | kom | 18.10.2016.
30130089 | Limitator tropolni MC32U 6A | kom | 18.10.2016.
30130090 | Limitator tropolni MC32U 20A | kom | 18.10.2016.
30130091 | Dvopolni zaštitni automat PL 7-C4/2DC | kom | 18.10.2016.
30130092 | Dvopolni zaštitni automat PL 7-C6/2DC | kom | 18.10.2016.
30130093 | SIGNALNI KONTAKT ZA AUTOMATSKE OSIGURAČE | KOM | 18.10.2016.
30130094 | Pomični prekidač kompaktni SE-26924 | kom | 18.10.2016.
30130095 | LIMITATOR MC?32L?25A/3POLA | kom | 7.12.2016.
30130096 | DVOPOLNI OSIGURAC C 16/2 | kom | 7.12.2016.
30130097 | DVOPOLNI OSIGURAC C 32/2 | kom | 7.12.2016.
30130098 | AUTOMATSKI OSIGURAC 10A,TROPOLNI | kom | 7.12.2016.
30130099 | AUTOMATSKI OSIGURAC 16A,TROPOLNI | kom | 7.12.2016.
30130100 | AUTOMATSKI OSIGURAC 20A,TROPOLNI | kom | 7.12.2016.
30130101 | PREKIDAC AUTOM.TROPOLNI EB2-160 SA MA | kom | 7.12.2016.
30130102 | PREK.AUT.TROPOL. 220V 50HZ "B" 10A SA S.PE | kom | 7.12.2016.
30130103 | AUT.PREKIDAC MC32AC.1P.B 6A+S1 | kom | 7.12.2016.
30130104 | AUT.PREKIDAC MC32DC.2P.B 6A+S1 | kom | 7.12.2016.
30130105 | LIMITATOR-AUTOMATSKI OSIGURA^ 32A | KOM. | 7.12.2016.
30130106 | LIMITATOR-AUTOMATSKI OSIGURA^ 50A | KOM. | 7.12.2016.
30130107 | LIMITATOR AUTOMATSKI OSIGURAČ 6A, 250V | KOM. | 7.12.2016.
30130108 | LIMITATOR 10A | KOM. | 7.12.2016.
30130109 | LIMITATOR 16A | KOM. | 7.12.2016.
30130110 | OSIGURA^ SLEPI NV-3- | KOM. | 7.12.2016.
30130111 | OSIGURA^ AUTOMATSKI 6-16AA | KOM. | 7.12.2016.
30130112 | OSIGURA^ AUTOMATSKI I-25AA | KOM. | 7.12.2016.
30130113 | OSIGURA^ AUTOMATSKI 20AA | KOM. | 7.12.2016.
30130114 | VNOSIGURA^ SA UDARNOM IGLOM 80A | KOM. | 7.12.2016.
30130115 | SLEPI OSIGURAĆ KRAĆI OD 100A | KOM. | 7.12.2016.
30130116 | SLEPI OSIGURAČ DUŽI OD 160A | KOM. | 7.12.2016.
30130200 | Automatski osigurač - četvoropolni; 230AC; 10A; tip C | kom | 23.12.2016.
30130201 | Automatski osigurač - četvoropolni; 230AC; 16A; tip C | kom | 23.12.2016.
302 | 10 kV OSIGURAČI
30200001 | Osigurač VVC-10 kV 125 A |  | 18.10.2016
30200002 | Patron za MRSO-1 16 A |  | 18.10.2016
30200003 | Patron za MRSO-1 25 A |  | 18.10.2016
30200004 | Osigurač tip FT-36 A (za naponski merni transformator) |  | 18.10.2016
3021 | CEVASTI SA UDARNOM IGLOM
30210001 | OSIGURAČ CEVASTI-UDARNA IGLA 10KV 30A VVC | KOM | 18.10.2016
30210002 | OSIGURAČ CEVASTI-UDARNA IGLA 10KV 40A VVC | KOM | 18.10.2016
30210003 | OSIGURAČ CEVASTI-UDARNA IGLA 10KV 63A VVC | KOM | 18.10.2016
30210004 | OSIGURAČ CEVASTI-UDARNA IGLA 10KV 2A VVC | KOM | 18.10.2016
30210005 | OSIGURAČ CEVASTI-UDARNA IGLA 10KV 6A VVC | KOM | 18.10.2016
30210006 | OSIGURAČ CEVASTI-UDARNA IGLA 10KV 10A VVC | KOM | 18.10.2016
30210007 | OSIGURAČ CEVASTI-UDARNA IGLA 10KV 16A VVC | KOM | 18.10.2016
30210008 | OSIGURAČ CEVASTI-UDARNA IGLA 10KV 20A VVC | KOM | 18.10.2016
30210009 | OSIGURAČ CEVASTI-UDARNA IGLA 10KV 25A VVC | KOM | 18.10.2016
30210010 | OSIGURAČ CEVASTI-UDARNA IGLA 10KV 32A VVC | KOM | 18.10.2016
30210011 | OSIGURAČ CEVASTI-UDARNA IGLA 10KV 50A VVC | KOM | 18.10.2016
30210012 | OSIGURAČ CEVASTI-UDRANA IGLA 10KV 40A VVC | KOM | 18.10.2016
30210013 | OSIGURAČ VISOKONAPONSKI VISOKOUCINSKI VN10U-160A | KOM | 18.10.2016
30210014 | OSIGURAČ VN VVC12 40A | KOM | 18.10.2016
30210015 | OSIGURAČ 10KV ZA STS | KOM | 18.10.2016
30210016 | OSIGURAČ CEVASTI-UDARNA IGLA 10KV 30A VVC | KOM | 18.10.2016
30210017 | OSIGURAČ CEVASTI-UDARNA IGLA 10KV 75A VVC | KOM | 18.10.2016
30210018 | OSIGURAČ CEVASTI-UDARNA IGLA 10KV 100A VVC | KOM | 18.10.2016
30210019 | Osigurač VVC 125A 10kV | kom | 18.10.2016
30210020 | Osigurač VVC 125A VN10V 10kV | kom | 18.10.2016
30210021 | Osigurač VVC 4A 10kV | kom | 18.10.2016
30210022 | Osigurač VVC 80A 10kV | kom | 18.10.2016
30210023 | Osigurač cevasti 10 kV VVC 4 A | kom | 18.10.2016
30210024 | Osigurač cevasti 10 kV VVC 30 A | kom | 18.10.2016
30210025 | Osigurač cevasti ROS 6 A 10 kV | kom | 18.10.2016
30210026 | Osigurač cevasti ROS 10 A 10 kV | kom | 18.10.2016
30210027 | Osigurač cevasti ROS 16 A 10 kV | kom | 18.10.2016
30210028 | Osigurač cevasti ROS 20 A 10 kV | kom | 18.10.2016
30210029 | Osigurač cevasti ROS 25 A 10 kV | kom | 18.10.2016
30210030 | Osigurač cevasti ROS 40 A 10 kV | kom | 18.10.2016
30210031 | Licna za osigurač cevasti ROS 6A | kom | 18.10.2016
30210032 | Licna za osigurač cevasti ROS 16A | kom | 18.10.2016
30210033 | Postolje za cevaste osigurače 10 kV | kom | 18.10.2016
30210034 | Osigurač sa udarnom iglom | kom | 18.10.2016
30210035 | Osigurač cevasti 30 kV 10A | kom | 18.10.2016
30210036 | Osigurač cevasti ROS 32 A | kom | 18.10.2016
30210037 | Osigurač cevasti 10 kV VVC 80 A | kom | 18.10.2016
30210038 | OSIGURAČV CEVASTI-UDARNA IGLA 10KV 30A VVC | KOM | 18.10.2016.
3022 | CEVASTI BEZ UDARNE IGLE
30220001 | OSIGURAČ CEVASTI-OBIČAN 10KV 6A VVA | KOM | 18.10.2016
30220002 | OSIGURAČ CEVASTI-OBIČAN 10KV 10A VVA | KOM | 18.10.2016
30220003 | OSIGURAČ CEVASTI-OBIČAN 10KV 16A VVA | KOM | 18.10.2016
30220004 | OSIGURAČ CEVASTI-OBIČAN 10KV 20A VVA | KOM | 18.10.2016
30220005 | OSIGURAČ CEVASTI-OBIČAN 10KV 25A VVA | KOM | 18.10.2016
30220006 | OSIGURAČ CEVASTI-OBIČAN 10KV 30A VVA | KOM | 18.10.2016
30220007 | OSIGURAČ CEVASTI-OBIČAN 10KV 35A VVA | KOM | 18.10.2016
30220008 | OSIGURAČ CEVASTI-OBIČAN 10KV 50A VVA | KOM | 18.10.2016
30220009 | OSIGURAČ CEVASTI-OBIČAN 10KV 63A VVA | KOM | 18.10.2016
30220010 | OSIGURAČ CEVASTI-OBIČAN 10KV 75A VVA | KOM | 18.10.2016
30220011 | OSIGURAČ CEVASTI-OBIČAN 10KV 100A VVA | KOM | 18.10.2016
30220012 | OSIGURAČ CEVASTI 10KV 40 A | KOM | 18.10.2016
30220013 | OSIGURAČI CEVASTI OPTIČKI 10KV 10A VVB | KOM | 18.10.2016
30220015 | ROS osigurač 10A 10kV | kom | 18.10.2016
30220016 | Osigurač cevasti VVA 2A 10kV | kom | 18.10.2016
30220017 | Osigurač cevasti VVA 4A 10kV | kom | 18.10.2016
30220018 | Klackalica za ROS osigurač 10kV | kom | 18.10.2016
30220019 | Al pero za ROS osigurač 10kV | kom | 18.10.2016
30220020 | Osigurač cevasti 10 kV VVA 2 A | kom | 18.10.2016
30220021 | Osigurač cevasti 10 kV VVA 4 A | kom | 18.10.2016
30220022 | Osigurač cevasti 10 kV VVA 40A | kom | 18.10.2016
30220023 | Osigurač cevasti 10 kV VVA 125 A | kom | 18.10.2016
30220024 | Osigurač FTRE-4 12 kV 50 A | kom | 18.10.2016
30220025 | Osigurač cevasti 10 kV VVA 32 A | kom | 18.10.2016
30220026 | Umetak osigurača cevastog FT 12Kv 4A | kom | 18.10.2016
30220027 | Osigurač cevasti 10 kV VVC 63 A (upotrebljavan) | kom | 18.10.2016
30220028 | Osigurač cevasti 10 kV VVC 75 A (upotrebljavan) | kom | 18.10.2016
30220029 | Osigurač cevasti 10 kV VVC 40 A (upotrebljavan) | kom | 18.10.2016
303 | 20 kV OSIGURAČI
30300001 | OSIGURAČI CEVASTI-OPTIČKI 6.3A 20KV VVB | KOM | 18.10.2016
30300002 | POSTOLJE VN OSIGURAČA TROPOLNO 20KV TIP EV-24/101 | KOM | 18.10.2016
30300003 | NOSAČ OSIGURAČA 20KV | KOM | 18.10.2016
3031 | CEVASTI SA UDARNOM IGLOM
30310001 | OSIGURAČ CEVASTI-UDARNA IGLA 20KV 2A VVC | KOM | 18.10.2016
30310002 | OSIGURAČ CEVASTI-UDARNA IGLA 20KV 4A VVC | KOM | 18.10.2016
30310003 | OSIGURAČ CEVASTI-UDARNA IGLA 20KV 6A VVC | KOM | 18.10.2016
30310004 | OSIGURAČ CEVASTI-UDARNA IGLA 20KV 10A VVC | KOM | 18.10.2016
30310005 | OSIGURAČ CEVASTI-UDARNA IGLA 20KV 16A VVC | KOM | 18.10.2016
30310006 | OSIGURAČ CEVASTI-UDARNA IGLA 20KV 20A VVC | KOM | 18.10.2016
30310007 | OSIGURAČ CEVASTI-UDARNA IGLA 20KV 25A VVC | KOM | 18.10.2016
30310008 | OSIGURAČ CEVASTI-UDARNA IGLA 20KV 35A VVC | KOM | 18.10.2016
30310009 | OSIGURAČ CEVASTI-UDARNA IGLA 20KV 40A VVC | KOM | 18.10.2016
30310010 | OSIGURAČ CEVASTI-UDARNA IGLA 20KV 50A VVC | KOM | 18.10.2016
30310011 | OSIGURAČ CEVASTI-UDARNA IGLA 20KV 63A VVC | KOM | 18.10.2016
30310012 | OSIGURAČ CEVASTI-UDARNA IGLA 20KV 75A VVC | KOM | 18.10.2016
30310013 | OSIGURAČ TOPLJIVI 20KV 6,3A | KOM | 18.10.2016
30310014 | CEVASTI PATRON VVC 20KV 40A | KOM | 18.10.2016
3032 | CEVASTI BEZ UDARNE IGLE
30320001 | OSIGURAČ CEVASTI-OBIČAN 20KV 2A VVA | KOM | 18.10.2016
30320002 | OSIGURAČ CEVASTI-OBIČAN 20KV 4A VVA | KOM | 18.10.2016
30320003 | OSIGURAČ CEVASTI-OBIČAN 20KV 6A VVA | KOM | 18.10.2016
30320004 | OSIGURAČ CEVASTI-OBIČAN 20KV 10A VVA | KOM | 18.10.2016
30320005 | OSIGURAČ CEVASTI-OBIČAN 20KV 16A VVA | KOM | 18.10.2016
30320006 | OSIGURAČ CEVASTI-OBIČAN 20KV 20A VVA | KOM | 18.10.2016
30320007 | OSIGURAČ CEVASTI-OBIČAN 20KV 25A VVA | KOM | 18.10.2016
30320008 | OSIGURAČ CEVASTI-OBIČAN 20KV 35A VVA | KOM | 18.10.2016
30320009 | OSIGURAČ CEVASTI-OBIČAN 20KV 50A VVA | KOM | 18.10.2016
30320010 | OSIGURAČ CEVASTI-OBIČAN 20KV 63A VVA | KOM | 18.10.2016
30320011 | OSIGURAČ CEVASTI-OBIČAN 20KV 75A VVA | KOM | 18.10.2016
30320012 | OSIGURAČ CEVASTI-OBIČAN 20KV 40A VVA | KOM | 18.10.2016
30320013 | OSIGURAČI CEVASTI OPTIČKI 20KV 2A VVB | KOM | 18.10.2016
30320014 | OSIGURAČ CEVASTI-OPTIČKI 10A 20KV VVB | KOM | 18.10.2016
30320015 | OSIGURAČ CEVASTI-OPTIČKI 16A 20KV VVB | KOM | 18.10.2016
30320016 | Osigurač cevasti FLRE-5 17,5 kV 63 A | kom | 18.10.2016
304 | 35 kV OSIGURAČI
3041 | CEVASTI SA UDARNOM IGLOM
30410001 | OSIGURAČ CEVASTI-UDARNA IGLA 35KV 4A VVC | KOM | 18.10.2016
30410002 | OSIGURAČ CEVASTI-UDARNA IGLA 35KV 6A VVC | KOM | 18.10.2016
30410003 | OSIGURAČ CEVASTI-UDARNA IGLA 35KV 10A VVC | KOM | 18.10.2016
30410004 | OSIGURAČ CEVASTI-UDARNA IGLA 35KV 16A VVC | KOM | 18.10.2016
30410005 | OSIGURAČ CEVASTI-UDARNA IGLA 35KV 20A VVC | KOM | 18.10.2016
30410006 | Osigurač cevasti 35 kV VVC 2 A | kom | 18.10.2016
30410007 | Umetak osigurača cevastog FT 36Kv 4A | kom | 18.10.2016
3042 | CEVASTI BEZ UDARNE IGLE
30420001 | OSIGURAČ CEVASTI-OBIČAN 35KV 2A VVA | KOM | 18.10.2016
30420002 | OSIGURAČ CEVASTI-OBIČAN 35KV 4A VVA | KOM | 18.10.2016
30420003 | OSIGURAČ CEVASTI-OBIČAN 35KV 6A VVA | KOM | 18.10.2016
30420004 | OSIGURAČ CEVASTI-OBIČAN 35KV 25A VVA | KOM | 18.10.2016
30420005 | Pero za ROS osigurač 35kV | kom | 18.10.2016
30420006 | Osigurač cevasti 35 kV VVA 10 A | kom | 18.10.2016
30420007 | Osigurač cevasti 35 kV VVC 2 A sa postoljem | kom | 18.10.2016
305 | OSNOVE I DELOVI OSIGURAČA
30500001 | CESALJ ZA AUTOMATSKE OSIGURACE | kom | 7.12.2016.
30500002 | CESALJ CU ZA AUTOMATSKE OSIGURACE | kom | 7.12.2016.
3051 | KALIBRACIONI PRSTENOVI I KAPE
30510001 | KALIBRACIONI PRSTEN 6A | KOM | 18.10.2016
30510002 | KALIBRACIONI PRSTEN 10A | KOM | 18.10.2016
30510003 | KALIBRACIONI PRSTEN 16A | KOM | 18.10.2016
30510004 | KALIBRACIONI PRSTEN 20A | KOM | 18.10.2016
30510005 | KALIBRACIONI PRSTEN 25A | KOM | 18.10.2016
30510006 | KALIBRACIONI PRSTEN 35A | KOM | 18.10.2016
30510007 | KALIBRACIONI PRSTEN 50A | KOM | 18.10.2016
30510008 | KALIBRACIONI PRSTEN 63A | KOM | 18.10.2016
30510009 | KALIBRACIONI PRSTEN DO-1 16A | KOM | 18.10.2016
30510010 | KALIBRACIONI PRSTEN DO-2 6A | KOM | 18.10.2016
30510011 | KALIBRACIONI PRSTEN DO-2 10A | KOM | 18.10.2016
30510012 | KALIBRACIONII PRSTEN DO-2 20A | KOM | 18.10.2016
30510013 | KALIBRACIONII PRSTEN DO-2 25A | KOM | 18.10.2016
30510014 | KALIBRACIONI PRSTEN DO-2 35A | KOM | 18.10.2016
30510015 | prsten PVC za osigurač EZ | kom | 18.10.2016
30510016 | KAPA DO-1 | KOM | 18.10.2016.
30510017 | KAPA DO-2 | KOM | 18.10.2016.
30510018 | KAPA K2 | KOM | 18.10.2016.
30510019 | KAPA K3 | KOM | 18.10.2016.
30510020 | KAPA K3 | KOM | 18.10.2016.
30510021 | KUĆISTE LINIJSKOG OSIGURAČA 1KV 250 A | KOM | 18.10.2016.
3052 | POSTOLJA
30520001 | POKLOPAC ZAŠTITNI DO-1 16A | KOM | 18.10.2016
30520002 | OSIGURAČKA OSNOVA JEDNOPOLNA NV VELIČINE 00 | KOM | 18.10.2016
30520003 | POSTOLJE OSIGURAČA PP 100 | KOM | 18.10.2016
30520004 | POSTOLJE OSIGURAČA PK 100 | KOM | 18.10.2016
30520005 | POSTOLJE OSIGURAČA PK 160 | KOM | 18.10.2016
30520006 | POSTOLJE OSIGURAČA PK 250 | KOM | 18.10.2016
30520007 | POSTOLJE OSIGURAČA PK 400 | KOM | 18.10.2016
30520008 | POSTOLJE OSIGURAČA PK 630 | KOM | 18.10.2016
30520009 | POSTOLJE OSIGURAČA PK 1000 | KOM | 18.10.2016
30520010 | POSTOLJE OSIGURAČA PK-4 1250A | KOM | 18.10.2016
30520011 | POSTOLJE OSIGURAČA PK 125 | KOM | 18.10.2016
30520012 | POSTOLJE OSIGURAČA FRA 16 | KOM | 18.10.2016
30520013 | POSTOLJE OSIGURAČA FRA 25 | KOM | 18.10.2016
30520014 | POSTOLJE OSIGURAČA PRO-4 | KOM | 18.10.2016
30520015 | POSTOLJE OSIGURAČA UZ 63A | KOM | 18.10.2016
30520016 | POSTOLJE OSIGURAČA EZ 25A | KOM | 18.10.2016
30520017 | POSTOLJE OSIGURAČA EZ 63A | KOM | 18.10.2016
30520018 | POSTOLJE OSIGURAČA UZ 25A | KOM | 18.10.2016
30520019 | POSTOLJE OSIGURAČA 125A | KOM | 18.10.2016
30520020 | POSTOLJE NOŽNOG OSIGURAČA 400/3 HORIZONTALNO SA POKLOPCEM | KOM | 18.10.2016
30520021 | POSTOLJE OSIGURAČA EZ D1 | KOM | 18.10.2016
30520022 | NOSAČ OSIGURAČA KONTAKTNI ZA RO 2 EV 24/400-BP | KOM | 18.10.2016
30520023 | NOSAČ OSIGURAČA KONTAKTNI ZA RL 2 EV 24/400 | KOM | 18.10.2016
30520025 | KUĆIŠTE AUTOMATSKOG OSIGURAČA ZAŠTITNO ČETVOROPOLNO | KOM | 18.10.2016
30520026 | PLOČA RASVETE RPO-2 | KOM | 18.10.2016
30520027 | Postolje ROS osigurača MRO S 12 "Minel" Novi Pazar 10kV | kom | 18.10.2016
30520028 | Postolje ROS osigurača RO1-12-24kV "EMPA" Aleksinac 10kV | kom | 18.10.2016
30520029 | Postolje VN osigurača PVO-3S (spolja) ''ELBI'' 10kV | kom | 18.10.2016
30520030 | Postolje VN osigurača PVO-1S (spolja) ''ELBI'' 10kV | kom | 18.10.2016
30520031 | Čeljust nosača VN osigurača ELBI 10kV | kom | 18.10.2016
30520032 | Kutija za 3 limitatora 1kV | kom | 18.10.2016
30520033 | Osnova nožastih osigurača NH2 400A 690V "ETI" 1kV (na imbus ključ) | kom | 18.10.2016
30520034 | Osnova osigurača TZ 25A 1kV | kom | 18.10.2016
30520035 | Osnova osigurača TZ 63A 1kV | kom | 18.10.2016
30520036 | Stare osnove nvp-00/1 500W 125 A | kom | 18.10.2016
30520037 | Postolje osigurača PVO-12; (516x80x259) 12 kV | kom | 18.10.2016
30520038 | Postolje osigurača PVO-38; 35 kV | kom | 18.10.2016
30520039 | Postolja osigurača PVOS 12 kV | kom | 18.10.2016
30520040 | Postolje osigurača za trafo VNO E-1 Elbi | kom | 18.10.2016
30520041 | Postolje osigurača tropolno PVO-3 12 kV | kom | 18.10.2016
30520042 | Postolje ROS-16 A | kom | 18.10.2016
30520043 | Postolje osigurača PU-10; 12 kV | kom | 18.10.2016
30520044 | Klackalica MS za ROS | kom | 18.10.2016
30520045 | Postolje VUP-100; 100 A | kom | 18.10.2016
30520046 | Postolje VUP-200; 200 A | kom | 18.10.2016
30520047 | Postolje VUP-250; 250 A | kom | 18.10.2016
30520048 | Postolje VUP-630; 630 A | kom | 18.10.2016
30520049 | Postolje VUP-1000; 1000 A | kom | 18.10.2016
30520050 | Postolje osigurača 1/1-200 A | kom | 18.10.2016
30520051 | Postolje osigurača 00/1-160 A | kom | 18.10.2016
30520052 | Postolje osigurača | kom | 18.10.2016
30520053 | Osnova osigurača TZ-16A | kom | 18.10.2016
30520054 | Osnova osigurača TZ-100A | kom | 18.10.2016
30520055 | Osnova osigurača TZ-200A | kom | 18.10.2016
30520056 | Osnova osigurača UZ-100A | kom | 18.10.2016
30520057 | Osnova osigurača EZN-25A | kom | 18.10.2016
30520058 | Osnova osigurača UZ-TZ-63A stari | kom | 18.10.2016
30520059 | POSTOLJE OSIGURAČA NPP 125A | KOM | 18.10.2016.
30520060 | POSTOLJE OSIGURAČA NPP 400A | KOM | 18.10.2016.
30520061 | POSTOLJE OSIGURAČA PK 250 | KOM | 18.10.2016.
30520062 | POSTOLJE OSIGURAČA JEDNOPOLNO 10KV UM | KOM | 18.10.2016.
30520063 | POSTOLJE OSIGURAČA JEDNOPOLNO 20KV SM | KOM | 18.10.2016.
30520064 | JEDNOPOLNA OSNOVA 4 | KOM | 18.10.2016.
30520065 | POSTOLJE OSIGURAČA JEDNOPOLNO 20KV UNUTRAŠNJA MONTŽA | KOM | 18.10.2016.
30520066 | POSTOLJE VN OSIGURAČA JEDNOPOLNO 36KV-UM | KOM | 18.10.2016.
30520067 | POSTOLJE VN OSIGURAČA TROPOLNO 20KV TIP EV-24/101 | KOM | 18.10.2016.
30520068 | Osnova VN osigurača PU 10 12kV 200A za unutrašnju montažu jednopolni "Elker" 10kV | kom | 18.10.2016.
30520069 | Osnova VN osigurača VNO-E1 silikonska (spoljašnja) ''ELBI'' Valjevo 10kV | kom | 18.10.2016.
30520070 | Postolje VNO-E-1-S/12 kV 200 A | kom | 18.10.2016.
30520071 | Postolje niskonaponsko NVP-00-125/III A |  | 18.10.2016.
30520072 | Postolje niskonaponsko NVP-125/I |  | 18.10.2016.
30520073 | Postolje niskonaponsko NVP-400/I |  | 18.10.2016.
30520074 | Postolje niskonaponsko FE-00-160/III |  | 18.10.2016.
30520075 | Postolje niskonaponsko FE-1-160 A |  | 18.10.2016.
30520076 | Postolje niskonaponsko FE-1-250 A |  | 18.10.2016.
30520077 | Postolje niskonaponsko NVP-0-125/I A |  | 18.10.2016.
30520078 | Postolje niskonaponsko NPV-0-160/I A |  | 18.10.2016.
30520079 | Postolja osigurača tropolna 3X400 DRESER-NN |  | 18.10.2016.
30520080 | Postolje niskonaponsko NVP-00-125/I |  | 18.10.2016.
30520081 | Postolje niskonaponsko NVP-0-160/III |  | 18.10.2016.
30520082 | Postolje rastavno osiguračko ARS 00/100 160 A |  | 18.10.2016.
30520083 | Postolje niskonaponsko NVP 160/I |  | 18.10.2016.
30520084 | Postolje niskonaponsko NVP-0-125/III |  | 18.10.2016.
30520085 | Poklopac praznog prostora za automatske osigurače |  | 18.10.2016.
30520086 | Letva za nošenje automatskih osigurača |  | 18.10.2016.
30520087 | Adapter za montažu osiguračkih postolja ARS 00/100 |  | 18.10.2016.
30520088 | Postolje osigurača za unutrašnju montažu PO-12 kV 200 A |  | 18.10.2016.
30520089 | Kućište osigurača FT-36 A( za naponski merni transformator) |  | 18.10.2016.
30520090 | Šina za VS kleme A.0 1m (1mm) Din šina (35x7,5) mm 1kV | kom | 18.10.2016.
30520091 | Poklopac za 3 limitatora 1kV | kom | 18.10.2016.
30520092 | Kutija za limitator jednopolna 1kV | kom | 18.10.2016.
30520093 | Postolje nožastih osigurača raznih dimenzija (upotrebljavan) | kom | 18.10.2016.
30520094 | POSTOLJE OSIGURAČA PP 100/3 | KOM | 18.10.2016.
30520095 | POSTOLJE OSIGURAČA PK 100/3 | KOM | 18.10.2016.
30520096 | POSTOLJE OSIGURAČA PK 160/3 | KOM | 18.10.2016.
30520097 | POSTOLJE OSIGURAČA PK 250/3 | KOM | 18.10.2016.
30520098 | POSTOLJE OSIGURAČA PK 400/3 | KOM | 18.10.2016.
30520099 | POSTOLJE OSIGURAČA PK 630/3 | KOM | 18.10.2016.
30520100 | Osnova osigurača 1000A (upotrebljavana) | kom | 18.10.2016
30520101 | OSIGURACI FRA 16 | kom | 7.12.2016.
30520102 | OSIGURACI CEVASTI 10V ZA POS.ROS 10 10A | kom | 7.12.2016.
30520103 | POSTOLJE VAZ. OSIG. "VEKMAR" 25?63A | kom | 7.12.2016.
30520104 | OKP 63-04KV SA TRI POS.ZA OS. OKPIRO | kom | 7.12.2016.
30520105 | OKP 63-04KV SA JEDNIM POS.ZA OS. OKPIRO | kom | 7.12.2016.
30520106 | POSTOLJE ZA UNUT.MONT.V?I?24 | kom | 7.12.2016.
30520107 | NOSAC OSIGURACA ZA SB TS | kom | 7.12.2016.
30520108 | POSTOLJE OSIGURA^A FE-00-125A 125 AMPA | KOM. | 7.12.2016.
30520109 | POSTOLJE OSIGURA^A FE-1-250A 250AA | KOM. | 7.12.2016.
30520110 | POSTOLJE OSIGURA^A NH-1000A | KOM. | 7.12.2016.
30520111 | POSTOLJE OSIGURA^A OLS-UB-400 | KOM. | 7.12.2016.
30520112 | POSTOLJE OSIGURA^A PK-2-400A | KOM. | 7.12.2016.
30520113 | POSTOLJE OSIGURA^A PK-400/TIP-Z | KOM. | 7.12.2016.
30520114 | POSTOLJE OSIGURA^A PKO-DB-250A | KOM. | 7.12.2016.
30520115 | POSTOLJE OSIGURA^A VN-10 | KOM. | 7.12.2016.
30520116 | POSTOLJE OSIGURA^A PVO-30 30kV | KOM. | 7.12.2016.
30520117 | POSTOLJE OSIGURA^A NVII 400A | KOM. | 7.12.2016.
30520118 | POSTOLJE OSIGURA^A PO12-200 10kV | KOM. | 7.12.2016.
30520119 | POSTOLJE NVP-160A | KOM. | 7.12.2016.
30520120 | POSTOLJE OSIGURA^A NVP-O/I 160A | KOM. | 7.12.2016.
30520121 | NOSAČ OSIGURAČA 100-160A ISO | KOM. | 7.12.2016.
30520122 | NOSAČ KUTIJE "ISO OSIGURAČA" | KOM. | 7.12.2016.
30520123 | POSTOLJE OSIGURA^A F-00 125/3 | KOM. | 7.12.2016.
30520124 | POSTOLJE OSIGURA^A PVO- 10KV | KOM. | 7.12.2016.
30520125 | POSTOLJE OSIGURAČA 00/III 160A | KOM. | 7.12.2016.
306 | OSIGURAČKE LETVE
30600001 | LETVA OSIGURAČKA TROPOLNA OSL-400 | KOM | 18.10.2016
30600002 | POSTOLJE OSIGURAČA DRISER 400A | KOM | 18.10.2016
30600003 | POSTOLJE OSIG.-RASTAVNA LETVA 400A | KOM | 18.10.2016
30600004 | LETVA OSIGURAČKA 250 A | KOM | 18.10.2016
30600005 | LETVA OSIGURAČKA 400 A | KOM | 18.10.2016
30600006 | LETVA OSIGURAČA RASTAVNA-400/3 SA POKLOPCEM | KOM | 18.10.2016
30600007 | LETVA OSIGURAČKA PBS 2-V 400A | KOM | 18.10.2016
30600008 | LETVA OSIGURAČKA SA POLUGOM ZA IZVLAČENJE OSIGURAČA | KOM | 18.10.2016
30600009 | LETVA OSIGURAČKA IZOLOVANA FR2-3K/LW | KOM | 18.10.2016
30600010 | LETVA OSIGURAČKA 400/III BTVC-DT | KOM | 18.10.2016
30600011 | Osiguračka letva VL-2G M12 1kV | kom | 18.10.2016
30600012 | Osiguračka letva 630 A | kom | 18.10.2016
30600013 | MERNA LETVA MPK?27 | kom | 7.12.2016.
31 | IZVORI JSS I BESPREKIDNO NAPAJANJE
311 | AKUMULATORSKE BATERIJE
31100001 | AKUMULATOR 12V 45AH | KOM | 18.10.2016
31100002 | AKUMULATOR 12V 55AH | KOM | 18.10.2016
31100003 | AKUMULATOR 12V 66 AH | KOM | 18.10.2016
31100004 | AKUMULATOR 12V 97 AH | KOM | 18.10.2016
31100005 | AKUMULATOR 12V 140AH | KOM | 18.10.2016
31100006 | AKUMULATOR 12V 180AH | KOM | 18.10.2016
31100007 | AKUMULATOR 12V 110AH | KOM | 18.10.2016
31100008 | AKUMULATOR 12 V 12 AH | KOM | 18.10.2016
31100009 | AKUMULATOR 12V 74 AH | KOM | 18.10.2016
31100010 | AKUMULATOR NI-CD | KOM | 18.10.2016
31100011 | SPOJNICA ZA POPRAVKE | KOM | 18.10.2016
31100012 | SPOJNICE OLOVNE ZA AKUMUL.BATERIJE L-12CM | KOM | 18.10.2016
31100013 | ŠIPKE OLOVNE ZA SPAJANJE OLOV.SPOJNICA L-50CM | KOM | 18.10.2016
31100014 | SPOJNICA OLOVNA L=90 MM | KOM | 18.10.2016
31100015 | SPOJNICA OLOVNA L=100 MM | KOM | 18.10.2016
31100016 | SPOJNICA OLOVNA L=110 MM | KOM | 18.10.2016
31100017 | BATERIJA AKUMULATORSKA 12V 40AH | KOM | 18.10.2016
31100018 | BATERIJA AKUMULATORSKA NI-CD 6V 160AH | KOM | 18.10.2016
31100019 | Olovni akumulator 12V 44Ah | kom | 18.10.2016
31100020 | Olovni akumulator 12V 135Ah | kom | 18.10.2016
31100021 | Olovni akumulator 12V 140Ah | kom | 18.10.2016
31100022 | Olovni akumulator 12V 143Ah | kom | 18.10.2016
31100023 | Olovni akumulator 12V 100Ah | kom | 18.10.2016
31100024 | Olovni akumulator 12V 145Ah L+ | kom | 18.10.2016
31100025 | Olovni akumulator 12V 26Ah | kom | 18.10.2016
31100026 | Olovni akumulator 12V 12Ah | kom | 18.10.2016
31100027 | Olovni akumulator 6V 3.5Ah | kom | 18.10.2016
31100028 | Olovni akumulator 12 V 35 Ah | kom | 18.10.2016
31100029 | Olovni akumulator 12 V 77 Ah | kom | 18.10.2016
31100030 | Olovni akumulator 12 V 73 Ah | kom | 18.10.2016
31100031 | Akumulatorska baterija hawker BU 806, 12v, 26Ah | kom | 18.10.2016
31100032 | Akubaterija za radio stanice | kom | 18.10.2016
31100033 | Akumulator želatinski 12 V 48 A za radio stanice i centrale | kom | 18.10.2016
31100034 | Akumulator 12 V 2,3 Ah | kom | 18.10.2016
31100035 | Stacionarni akumulator MUR 150 Ah (za TS 35 kV) | kom | 18.10.2016
31100036 | Akumulator 6V 5Ah | kom | 18.10.2016
31100037 | Baterije NI-Cd stare neupotrbljive | kg | 18.10.2016
31100038 | NOSAC ANTENE | kom | 7.12.2016.
31100039 | DALJINSKA RADIO STANICA RC-1 | kom | 7.12.2016.
31100040 | STACIONARNA BATERIJA MEŽICE 5OPZS350 350 110 | KOM. | 7.12.2016.
31100041 | STACIONARNA BATERIJA MEŽICE 4OPZS200 200 999 | KOM. | 7.12.2016.
31100042 | STACIONARNA NI CD AKU BATER TIP 90XKAPL120 | KOM. | 7.12.2016.
31100043 | AKUMULATOR 12V 40A 00 013 1 | KOM. | 7.12.2016.
31100044 | AKUMULATOR 12V 135A VESNA 00 014 1 | KOM. | 7.12.2016.
31100045 | AKUMULATOR 12V 60A 00 016 1 | KOM. | 7.12.2016.
31100046 | AKUMULATOR KLEME 00 004 1 | KOM. | 7.12.2016.
31100047 | AKUMULATOR 12V ZA FIAT PUNTO | KOM. | 7.12.2016.
31100048 | AKUMULATOR 12 V ZA ŠKODU | KOM. | 7.12.2016.
31100049 | AKUMULATOR 12V 26 AH | KOM. | 7.12.2016.
31100100 | Stacionarna baterija VRLA tip AGM 150 Ah, komplet 9*12 V sa vezama | kompl | 6.12.2016.
31100101 | Akumulatorska baterija, olovna tip OpzS, stacionarna, 110 V, 100 Ah | kompl | 9.12.2016.
31100102 | Akumulatorska baterija, olovna tip OpzS, stacionarna, 110 V, 150 Ah | kompl | 9.12.2016.
31100103 | Akumulatorska baterija, olovna tip OpzS, stacionarna, 110 V, 200 Ah | kompl | 9.12.2016.
31100104 | Akumulatorska baterija, olovna tip OpzS, stacionarna, 110 V, 250 Ah | kompl | 9.12.2016.
31100105 | Akumulatorska baterija, olovna tip OpzS, stacionarna, 220 V, 250 Ah | kompl | 9.12.2016.
32 | DELOVI ZA IZVORE JSS I BESPREKIDNO NAPAJANJE
321 | AKUMULATORSKE BATERIJE
32100001 | ŠIPKA OLOVNA L=500MM | KOM | 18.10.2016
32100002 | POKLOPAC ZA KODENZATORSKE BATERIJE | KOM | 18.10.2016
32100003 | Olovo u bloku | kg | 18.10.2016
322 | ISPRAVLJAČI
32200001 | ISPRAVLJAČ TRANZISTORSKI VEGA 110V/25A | KOM | 18.10.2016
32200002 | MPI 110V d.c | kom | 18.10.2016
32200003 | Merni pretvarač napona 100/10 | kom | 18.10.2016
32200004 | Merni pretvarač struje 5A/10mA | kom | 18.10.2016
32200005 | ORMAN SA INVERTOROM I ISPR.110VDC/220A | kom | 7.12.2016.
32200006 | PRETVARAC PR 110V/12V,10A | kom | 7.12.2016.
32200007 | PRETVARAČ NAPONA 110/220 SBN1 | KOM. | 7.12.2016.
32200008 | STABILIZATOR NAPONA ZA 68/3N NO 35107 | KOM. | 7.12.2016.
32200009 | NAPONSKI PRETVARAČ 1000W | KOM. | 7.12.2016.
32200010 | MODULARNI ISPRAVLJAČ | KOM. | 7.12.2016.
33 | ZAŠTITNI UREĐAJI
331 | ZAŠTITA VODOVA
33100001 | ZAŠTITA DVOFAZNA PREKOSTRUJNA TIP PZ-20 TS | KOM | 18.10.2016
33100002 | "T"-KABLOVSKA SPOJNICA KSR43 | KOM | 18.10.2016
33100003 | UREDJAJ KONDENZATORSKI POMOĆNI RNC 300 | KOM | 18.10.2016
33100004 | REGULATOR KONDENZATORSKIH BATERIJA KRK (RTB) | KOM | 18.10.2016
33100005 | NOSAČ REGLETE 1/1 ZA 10X2 | KOM | 18.10.2016
33100006 | REGLETA RASTAVNA 10X2 SA NOSAČEM | KOM | 18.10.2016
33100007 | RELEJ PREKOSTRUJNI 1A | KOM | 18.10.2016
33100008 | PREKOSTRUJNI RELEJ PZ-35T 5A | KOM | 18.10.2016
33100009 | RELEJ PREKOSTRUJNI 5A | KOM | 18.10.2016
33100010 | RELEJ ZA USMERENU ZEMLJOSPOJNU ZAŠTITU TIP PZ-100 TU | KOM | 18.10.2016
33100011 | RELEJ USMERENI ZA IZOLOVANE MREŽE | KOM | 18.10.2016
33100012 | STRUJNI I PREKOSTRUJNI RELEJJ | KOM | 18.10.2016
33100013 | PREKOSTRUJNA ZASTITA MI 321 N/K | KOM | 18.10.2016
33100014 | ZAŠTITA PREKOSTRUJNA MONOFAZNA PZ-100T | KOM | 18.10.2016
33100015 | ZAŠTITA DOPUNSKA REZERVNA DZP-03 | KOM | 18.10.2016
33100016 | RELEJPREKOSTRUJNI TIP IR-2 | KOM | 18.10.2016
33100017 | RELEJ SLOBODNOSTOJEĆI TERMIČKI PREKOSTRUJNI ZAŠTITNI (4-8A) | KOM | 18.10.2016
33100018 | PLOČA LA 9601 CB 9000 PN J7100022G1 | KOM | 18.10.2016
33100019 | PLOČA RF ZA GM 300,HLE 8300 | KOM | 18.10.2016
33100020 | PLOČA LOGIČKA ZA GM 300,HLN 8070 | KOM | 18.10.2016
33100021 | PLOČA LOGIČKA RF GP 380,20/25 KHZ | KOM | 18.10.2016
33100022 | PLOČA LOGIČKA RF GM 380-UHF, 20/25 KHZ | KOM | 18.10.2016
33100023 | PLOČA LOGIČKA RF ZA GP 300, HLE 5065 A | KOM | 18.10.2016
33100024 | UREDJAJ ZA DOJAVU ZBIRNOG SIGNALA | KOM | 18.10.2016
33100025 | KLEŠTA KROKODIL | KOM | 18.10.2016
33100026 | ŠTIPALJKE KROKODILKE KS-SET | KOM | 18.10.2016
33100027 | RELEJ TFE 3001 100 V | KOM | 18.10.2016
33100028 | Zemljospojni relej TEA 1135 110V | kom | 18.10.2016
33100029 | Zemljospojni relej TFP 4091 110V 3-15mA | kom | 18.10.2016
33100030 | Prekostrujni relej TRB 4A (RiT-30) | kom | 18.10.2016
33100031 | Prekostrujno zemljospojni relej MRi-22 Up 110V Minel | kom | 18.10.2016
33100032 | Relej za APU Ru56 UP 100V Iskra | kom | 18.10.2016
33100033 | Zemljospojni relej RS2B 110DC 50Hz | kom | 18.10.2016
33100034 | Prekostrujno zemljospojni relej MRi-35 Up 110V | kom | 18.10.2016
33100035 | Mi 220K (N) | kom | 18.10.2016
33100036 | MI 1000 | kom | 18.10.2016
33100037 | MRI-35 | kom | 18.10.2016
33100038 | MI 201 N/K 5A 110 V DC | kom | 18.10.2016
33100039 | MI 301 110 V 4,5-9/A | kom | 18.10.2016
33100040 | RU-56 | kom | 18.10.2016
33100041 | MPU-570 | kom | 18.10.2016
33100042 | MZSOP-1 | kom | 18.10.2016
33100043 | MZS+MZOP | kom | 18.10.2016
33100044 | MZU-1491 110V d.c | kom | 18.10.2016
33100045 | INH-240 110V d.c | kom | 18.10.2016
33100046 | RD 20-255T 110V d.c | kom | 18.10.2016
33100047 | RXIC-1 | kom | 18.10.2016
33100048 | MI 2100/K 10 20-40 A | kom | 18.10.2016
33100049 | TFF 602 110V d.c | kom | 18.10.2016
33100050 | UREDJAJ ZA SIGNALIZACIJU KSKT 16 SA 16 U | kom | 7.12.2016.
33100051 | DVO.PREK.ZASTITA MI?221 | kom | 7.12.2016.
33100052 | TROF.PREKOSTRUJ.I ZEMLJOSP. RELE MRI?35 | kom | 7.12.2016.
33100053 | K.RATKOSPOJNI RELE MI?2100 | kom | 7.12.2016.
33100054 | DVOFAZNA PREKOSTRUJNA ZASTITA MI?200 | kom | 7.12.2016.
33100055 | UPRAVLACKA JED.ORMANA POMAC NAPONA | kom | 7.12.2016.
33100056 | UPRAVLJACKA JED.ORMANA POM.DC NAPONA | kom | 7.12.2016.
33100057 | ORMAN ZASTITE I UPRAVLJANJA TRAFO POLJ | kom | 7.12.2016.
33100058 | REZERVNI DELOVI(KOMPLET)ZA TRAFO 110/1 | kom | 7.12.2016.
33100059 | OPREMA ZA ZASTITU I UPRAVLJANJE 10KV D | kom | 7.12.2016.
33100060 | OPREMA ZA ZASTITU I UPRAVLJANJE 10KV T | kom | 7.12.2016.
33100061 | OPREMA ZA ZASTITU I UPRAVLJANJE 10KV SP | kom | 7.12.2016.
33100062 | PODNOŽIJE ZA RXKF | KOM. | 7.12.2016.
33100063 | PODNOŽJE TLK-1441 | KOM. | 7.12.2016.
33100064 | ZAŠTITA MI 1000 0,3-0,6IN | KOM. | 7.12.2016.
33100065 | ZAŠTITA MI-1000 0,9-1,8IM | KOM. | 7.12.2016.
33100066 | ZAŠTITA MI 100 1,5-3IN | KOM. | 7.12.2016.
33100067 | ZAŠTITA MI1100 4-8IN | KOM. | 7.12.2016.
33100068 | ZAŠTITA MI1100 8-12 | KOM. | 7.12.2016.
33100069 | RELE RXKF 0,1 | KOM. | 7.12.2016.
33100070 | RELE ULR-2 43* | KOM. | 7.12.2016.
33100071 | RELE ASR-04 LUKSOMAT KOM. | KOM. | 7.12.2016.
33100072 | RELE FOREL-26 FOTO | KOM. | 7.12.2016.
33100073 | RELE 1 | KOM. | 7.12.2016.
33100074 | POMOĆNI RELE PR-104 60V 50HZ | KOM. | 7.12.2016.
333 | POMOĆNI RELEJI I KONTAKTORI
33300001 | PODNOŽJE RELEA | KOM | 18.10.2016
33300002 | POSTOLJE ZA RELE-11 PINOVA | KOM | 18.10.2016
33300003 | PODNOŽJE RELEA TLK 1469 | KOM | 18.10.2016
33300004 | PODNOŽJE RELEA TLK1359 | KOM | 18.10.2016
33300005 | PODNOŽJE RELEA TLK1459 | KOM | 18.10.2016
33300006 | PODNOŽJE RELEJA MT | KOM | 18.10.2016
33300007 | KONTAKTOR POMOĆNI KO 44 EG-110V JSS | KOM | 18.10.2016
33300008 | KONTAKTOR POMOĆNI K0-71 220V | KOM | 18.10.2016
33300009 | KONTAKTOR CNP 31-71/110/50 | KOM | 18.10.2016
33300010 | RELEJ POMOĆNI 10A 110 VDC 11 NOZICA | KOM | 18.10.2016
33300011 | RELEJ POMOĆNI 220V AC TIP PRQ 103 | KOM | 18.10.2016
33300012 | RELEJ POMOĆNI 110V DC TIP PR-41C | KOM | 18.10.2016
33300013 | RELEJ POMOĆNI 110V AC TIP PRS-104 | KOM | 18.10.2016
33300014 | RELEJ POMOĆNI 220V AC TIP PR-59 | KOM | 18.10.2016
33300015 | RELEJ POMOĆNI 110V DC TIP PR-59 | KOM | 18.10.2016
33300016 | RELEJ PR 41/220V AC | KOM | 18.10.2016
33300017 | KONTAKTOR POMOĆNI 2CNP 31-44 220V | KOM | 18.10.2016
33300018 | RELEJ POMOĆNI 48V DC TIP TRP 5930 | KOM | 18.10.2016
33300019 | RELEJ POMOĆNI 48V DC TIP TRP 4135 | KOM | 18.10.2016
33300020 | KONTAKTOR POMOĆNI ZA CN 80 | KOM | 18.10.2016
33300021 | KONTAKTOR 80A 220V | KOM | 18.10.2016
33300022 | RELEJ POMOĆNI 110V DC TIP TRP 6932 | KOM | 18.10.2016
33300023 | RELEJ POMOĆNI 110V DC TIP TRP 6931 | KOM | 18.10.2016
33300024 | GLAVNI KONTAKTI ZA KONTAKT.CN 80 KOMPLET | KOM | 18.10.2016
33300025 | RELEJ POMOĆNI 220V DC TIP TRP 6932 | KOM | 18.10.2016
33300026 | RELEJ POMOĆNI 220V AC TIP TRP 6931 | KOM | 18.10.2016
33300027 | RELEJ POMOĆNI 220V DC TIP TRP 6931 | KOM | 18.10.2016
33300028 | RELEJ POMOĆNI PRS 104 220VDC | KOM | 18.10.2016
33300029 | KONTAKTOR 125A 220V | KOM | 18.10.2016
33300030 | KONTAKTOR 125A 220V | KOM | 18.10.2016
33300031 | RELEJ POMOĆNI 220V TIP TRP 5935 | KOM | 18.10.2016
33300032 | RELEJ 110V DC TIP P-15 | KOM | 18.10.2016
33300033 | MERNA KUT.PK-1 | KOM | 18.10.2016
33300034 | KUTIJA PRIKLJUČNA PK-2 | KOM | 18.10.2016
33300035 | KUTIJA PRIKLJUČNA PK-6 | KOM | 18.10.2016
33300036 | RELEJ ISKLJUČNIH KOLA PREKIDAČA TIP FR-02 | KOM | 18.10.2016
33300037 | KUTIJA PRIKLJUČNA PK-4 | KOM | 18.10.2016
33300038 | RELEJ TREPERAVOG SVETLA FR-01 | KOM | 18.10.2016
33300039 | KONTAKTOR 220V AC 10A | KOM | 18.10.2016
33300040 | KUTIJA MERNA PRIKLJUČNA MPK 24 | KOM | 18.10.2016
33300041 | RELEJ POMOĆNI 110V DC | KOM | 18.10.2016
33300042 | KUTIJA MERNA PRIKLJUČNA MPK 16 | KOM | 18.10.2016
33300043 | KUTIJA MERNA PRIKLJUČNA MPK 13 | KOM | 18.10.2016
33300044 | KUTIJE MERNE RSB 4-16/4 | KOM | 18.10.2016
33300045 | MERNE KUTIJE RSB 35/2X16 | KOM | 18.10.2016
33300046 | MERNE KUTIJE RSB 35/6X16 | KOM | 18.10.2016
33300047 | KONTAKTOR K-16 220V | KOM | 18.10.2016
33300048 | KONTAKTOR 25A 220V | KOM | 18.10.2016
33300049 | ORMAN ZA MERENJE PRELAZNIH OTPORA | KOM | 18.10.2016
33300050 | KONTAKTOR KNL 40-11/220V | KOM | 18.10.2016
33300051 | KONTAKTOR KNL 65/220V | KOM | 18.10.2016
33300052 | KONTAKTOR KNL 80/220V | KOM | 18.10.2016
33300053 | KONTAKTOR KNL 110-00/220V | KOM | 18.10.2016
33300054 | KONTAKTOR KNL 145-00/220V | KOM | 18.10.2016
33300055 | RELEJ VREMENSKI 24V DC | KOM | 18.10.2016
33300056 | KONTAKTOR K-40 | KOM | 18.10.2016
33300057 | MIKROPREKIDAČ MHG/TASTER ZA VRATA | KOM | 18.10.2016
33300058 | KONTAKTOR KS63-220I | KOM | 18.10.2016
33300059 | KONTAKTOR K63-42 380V | KOM | 18.10.2016
33300060 | KONTAKTOR K-100 380V | KOM | 18.10.2016
33300061 | MIKROPREKIDAČ T-11 ZA STS | KOM | 18.10.2016
33300062 | MIKROPREKIDAČ MP-10-01 | KOM | 18.10.2016
33300063 | MIKROPREKIDAČ ZA POGON MPS-100 48.115.427/361H16 | KOM | 18.10.2016
33300064 | MIKROPREKIDAČ ZA POGON MPS-100 48.115.427/360B02 | KOM | 18.10.2016
33300065 | PREKIDAČ TASTER "LEGRAND" 775811 | KOM | 18.10.2016
33300066 | KONTAKTOR K-45 220V | KOM | 18.10.2016
33300067 | TASTER JEDNOPOLNI UKLJUČI-ISKLJUČI | KOM | 18.10.2016
33300068 | TASTER SA 4 KONTAKTA UT 2-B | KOM | 18.10.2016
33300069 | RELEJ VREMENSKI 110V TRC 8011 TI 15SEC | KOM | 18.10.2016
33300070 | KONTAKT BLOK ZBE 101 1 NO | KOM | 18.10.2016
33300071 | KONTAKTOR CN-10 110V 50HZ | KOM | 18.10.2016
33300072 | TASTER UT-1 | KOM | 18.10.2016
33300073 | KONTAKTOR CN10-11 220V AC | KOM | 18.10.2016
33300074 | TASTER SA 2 KONTAKTA UT 1 | KOM | 18.10.2016
33300075 | RELEJ VREMENSKI 110V DC | KOM | 18.10.2016
33300076 | TASTER SA MOGUCNOŠĆU NADGRADNJE KONTAKATA | KOM | 18.10.2016
33300077 | KONTAKTOR CN25-22 220V | KOM | 18.10.2016
33300078 | KONTAKTOR CN40-22 220V | KOM | 18.10.2016
33300079 | KONTAKTOR 40A 220V 50 HZ | KOM | 18.10.2016
33300080 | KONTAKTOR 3TF 41-22 12A | KOM | 18.10.2016
33300081 | KONTAKTOR CN-63-22-220V AC | KOM | 18.10.2016
33300082 | RELEJ VREMENSKI 110V DC TIP TRE 6SEC | KOM | 18.10.2016
33300083 | KONTAKTOR CN -110A 220V | KOM | 18.10.2016
33300084 | RELEJ VREMENSKI 220V TIP TRE | KOM | 18.10.2016
33300085 | RELEJ VREMENSKI 220V AC 0-10S TR-11 | KOM | 18.10.2016
33300086 | RELEJ VREMENSKI 220V AC 100-180S TR-11 | KOM | 18.10.2016
33300087 | KONTAKTOR 80A 220V | KOM | 18.10.2016
33300088 | RELEJ VREMENSKI 701.2 230V | KOM | 18.10.2016
33300089 | RELEJ VREMENSKI 702.1 24-240 AC/DC | KOM | 18.10.2016
33300090 | KONTAKTOR 63A 220V | KOM | 18.10.2016
33300091 | KONTAKTOR | KOM | 18.10.2016
33300092 | KONTAKTOR CNM 12 | KOM | 18.10.2016
33300093 | KONTAKTOR CNM 22-22 220V | KOM | 18.10.2016
33300094 | BIMETAL ZA KONTAKTOR DO 6,30-10,00A | KOM | 18.10.2016
33300095 | BIMETAL ZA KONTAKTOR DO 22A 4,00-6,30A | KOM | 18.10.2016
33300096 | RELEJ VREMENSKI 110V TIP TR-11 0-10MIN | KOM | 18.10.2016
33300097 | RELEJ ZA DETEKCIJU ZEMLJOSPOJA 110V TIP RZB-01 | KOM | 18.10.2016
33300098 | BIMETAL ZA KONTAKTOR 4,00-6,30A | KOM | 18.10.2016
33300099 | KONTAKT0R 110V JSS | KOM | 18.10.2016
33300100 | KONTAKTOR POMOĆNI DSL 7-22 220V | KOM | 18.10.2016
33300101 | INSTALACIONI KONTAKTOR 25 A 220V | KOM | 18.10.2016
33300102 | KONTAKTOR DSL 23-10, 220/50 | KOM | 18.10.2016
33300103 | KONTAKTOR 125 AC/DC 100-200V | KOM | 18.10.2016
33300104 | KONTAKTOR 85 240V 2A2B | KOM | 18.10.2016
33300105 | DODATAK NATICNI ZA POMOĆNI KONTAKTOR | KOM | 18.10.2016
33300106 | KONTAKTOR LT1-D1210 1NO 12A | KOM | 18.10.2016
33300107 | KONTAKTOR LT1-D1810 1NO 18A | KOM | 18.10.2016
33300108 | KONTAKTOR LT1-D2510 1NO 25A | KOM | 18.10.2016
33300109 | KONTAKTOR INSTALACIONI 63A 220V | KOM | 18.10.2016
33300110 | KALEM ZA KONTAKTOR CN 220V | KOM | 18.10.2016
33300111 | TRANSFORMATOR BTM 50 W | KOM | 18.10.2016
33300112 | KALEM 25A CN25 220V | KOM | 18.10.2016
33300113 | KALEM ZA CN-40 220V | KOM | 18.10.2016
33300114 | KALEM ZA SAMOISKLJUČIVANJE 220V | KOM | 18.10.2016
33300115 | KALEM 70-80A CN 80 220V | KOM | 18.10.2016
33300116 | KALEM 125A ROK 125A 220V | KOM | 18.10.2016
33300117 | TABLA RAZVODNA ZA STS | KOM | 18.10.2016
33300118 | TABLA ZA KONTROLNA MERENJA U TS | KOM | 18.10.2016
33300119 | RELEJ PREKOSTRUJNI 10A 12V DC | KOM | 18.10.2016
33300120 | POMOĆNI KONTAKTI SV 1-22 | KOM | 18.10.2016
33300121 | KALEM ZA KONTAKTOR 63A 220V | KOM | 18.10.2016
33300122 | BROJAČ MBR-1 110V | KOM | 18.10.2016
33300123 | BROJAČ MBR-3 110V | KOM | 18.10.2016
33300124 | BROJAČ MBR-4 110V | KOM | 18.10.2016
33300125 | BROJAČ PRORADE MBR-2 | KOM | 18.10.2016
33300126 | RELEJ POMOĆNI MT-232110/110V DC | KOM | 18.10.2016
33300127 | RELEJ POMOĆNI 220V AC | KOM | 18.10.2016
33300128 | POMOĆNI KONTAKT ND4C-22 | KOM | 18.10.2016
33300129 | PREKOSTRUJNI RELEJ RMI 11T 3,5-7A 120M | KOM | 18.10.2016
33300130 | Kontaktor TK 35A 220V 1kV | kom | 18.10.2016
33300131 | Kontaktor CN 25A 380V 1kV | kom | 18.10.2016
33300132 | Kontaktor K100A 220V Iskra 1kV | kom | 18.10.2016
33300133 | Kontaktor CNP31 80 16A UN220V "Rade Končar" 1kV | kom | 18.10.2016
33300134 | Pomoćni relej PRG 104T | kom | 18.10.2016
33300135 | Signalni relej TRA 3420 110V | kom | 18.10.2016
33300136 | Pomoćni relej PR45 110V DC sa postoljem TLK1441 | kom | 18.10.2016
33300137 | 1SVR405612R8000 CR-M110DC3 (Pomoćni rele sa podnožjem) | kom | 18.10.2016
33300138 | 1SVR405612R3000 CR-M230AC3 (Pomoćni rele sa podnožjem) | kom | 18.10.2016
33300139 | Podnožje za pomoćne releje MT | kom | 18.10.2016
33300140 | Vremenski relej CRM 2 0-4min 100V | kom | 18.10.2016
33300141 | UR-3 0-120V | kom | 18.10.2016
33300142 | NU-122 110V DE (20/40) | kom | 18.10.2016
33300143 | RL 59-110 59-30 | kom | 18.10.2016
33300144 | SRT2 110 45 1025 | kom | 18.10.2016
33300145 | JU 14 PRI 10 MBR-2 | kom | 18.10.2016
33300146 | VPA 110 VRE | kom | 18.10.2016
33300147 | Kontrolni uređaj MKR 350-250 | kom | 18.10.2016
33300148 | UI 220V | kom | 18.10.2016
33300149 | PL 125 110 | kom | 18.10.2016
33300150 | 2/2 6/5 STZI 13/35 RIT | kom | 18.10.2016
33300151 | APU 3/1 | kom | 18.10.2016
33300152 | NNX Brojčanik | kom | 18.10.2016
33300153 | NPN 10UT N NRP 104T | kom | 18.10.2016
33300154 | Kalem releja | kom | 18.10.2016
33300155 | Rele tarife | kom | 18.10.2016
33300156 | Rele-3 pre-10A 110V DC | kom | 18.10.2016
33300157 | Podnožje 11-pol/se 11 | kom | 18.10.2016
33300158 | Rele 4 prekl 6A 110V DC | kom | 18.10.2016
33300159 | TRE 1501 110V d.c | kom | 18.10.2016
33300160 | EVR-10 110V d.c 0-3'' | kom | 18.10.2016
33300161 | EVR-10 110V d.c 0-6'' | kom | 18.10.2016
33300162 | EVR-10 220V d.c 0.1-5' | kom | 18.10.2016
33300163 | MDVR Minel 110V d.c | kom | 18.10.2016
33300164 | OMRON H3DE-S1 | kom | 18.10.2016
33300165 | Rele za pom uklj.tea 1135 | kom | 18.10.2016
33300166 | Žičani trzač | kom | 18.10.2016
33300167 | TR MPRT-MPR | kom | 18.10.2016
33300168 | Rele vremenski 40-80 | kom | 18.10.2016
33300169 | Rele UR 2 | kom | 18.10.2016
33300170 | Rele vremenski TRD 2000 | kom | 18.10.2016
33300171 | Relej P1 56 | kom | 18.10.2016
33300172 | Rele Iskra TEP 4091 | kom | 18.10.2016
33300173 | Relej RIT 22-4,5-91 | kom | 18.10.2016
33300174 | RIT-30 | kom | 18.10.2016
33300175 | RI-130 | kom | 18.10.2016
33300176 | IR-2, 2.5-5A | kom | 18.10.2016
33300177 | INO 300 110V d.c | kom | 18.10.2016
33300178 | MRI-22 110V d.c | kom | 18.10.2016
33300179 | RI 4 | kom | 18.10.2016
33300180 | Rele TZI 1335 | kom | 18.10.2016
33300181 | TEP-4091, 110V | kom | 18.10.2016
33300182 | PRN-53 110V JSS 3K 6A | kom | 18.10.2016
33300183 | R-15 3220 220V 50Hz | kom | 18.10.2016
33300184 | TRA-3880 110V 50Hz | kom | 18.10.2016
33300185 | TRP-5930, 110V, d.c | kom | 18.10.2016
33300186 | PR-125, 110V, d.c | kom | 18.10.2016
33300187 | TRE-1400 | kom | 18.10.2016
33300188 | PR-15 | kom | 18.10.2016
33300189 | PR-103a, 110V, d.c | kom | 18.10.2016
33300190 | PRg 103T 110V d.c | kom | 18.10.2016
33300191 | TRA 3880 110V d.c | kom | 18.10.2016
33300192 | R-15 110 V DC | kom | 18.10.2016
33300193 | TLK 1441 | kom | 18.10.2016
33300194 | PF 113A | kom | 18.10.2016
33300195 | podnožje za RXIC 1 | kom | 18.10.2016
33300196 | Postolje za pomoćne releje PR-59C | kom | 18.10.2016
33300197 | Podnožje za rele PZ 11 | kom | 18.10.2016
33300198 | TFP 4091 110V d.c | kom | 18.10.2016
33300199 | RIT 05 | kom | 18.10.2016
33300200 | TZI-1305 110V d.c | kom | 18.10.2016
33300201 | Taster 1 TP 22 RO-32 220V | kom | 18.10.2016
33300202 | Taster ugradni MTV-2 | kom | 18.10.2016
33300203 | PB 3011(Gikoka)- crveni | kom | 18.10.2016
33300204 | Taster PB 2211 | kom | 18.10.2016
33300205 | Taster okrugli (crni,crveni) | kom | 18.10.2016
33300206 | Kontaktor GCM 65 A |  | 18.10.2016
33300207 | Sklopka signalna SNK-IX-GN |  | 18.10.2016
33300208 | Kutija signalna |  | 18.10.2016
33300209 | Sklopka signalna (2 radna+2 mirna) kontakta |  | 18.10.2016
33300210 | Sklopka DM 16 A |  | 18.10.2016
33300211 | KONTAKTOR ZA UPRAVLJANJE TARIFOM 20A | KOM | 18.10.2016.
33300212 | SKLOPKA ZAŠTITNA STRUJNA 25 A | KOM | 18.10.2016.
33300213 | Kontaktor 220V 63A (upotrebljavan) | kom | 18.10.2016
33300214 | RELEJ PODNAPONSKI UR2 | kom | 7.12.2016.
33300215 | RELEJ MINEL | kom | 7.12.2016.
33300216 | RELE REGULATOR NAPONA ARN-5 | kom | 7.12.2016.
33300217 | ISKRA KLASICNI RMI?11 | kom | 7.12.2016.
33300218 | RELEJNA ZA#TITA SABIRNICA 10KV U KUC.TM | kom | 7.12.2016.
33300219 | RELEJNA KOMBINACIJA TROF.TZY,4011,5A,11 | kom | 7.12.2016.
33300220 | RELE T3 15101 | kom | 7.12.2016.
33300221 | ISKRA KLASICNI RE?55 | kom | 7.12.2016.
33300222 | RELE ZA APU APU 31 IK | kom | 7.12.2016.
33300223 | [SKRA NC?300 | kom | 7.12.2016.
33300224 | RELE PR 59C 220V | kom | 7.12.2016.
33300225 | RELE RIT 30 7,5?15A | kom | 7.12.2016.
33300226 | SIGNAL.KOMBIN.KLASICNA IZVEDBA RELEJ R | kom | 7.12.2016.
33300227 | RELEJ.KOMB.IZVEDBE ISKRA FES 3303 | kom | 7.12.2016.
33300228 | ZEMLJOSP. RELE ZA KUC.ZAS. TRANSF.MRI-0 | kom | 7.12.2016.
33300229 | K.OMANDNO POTVRDNA SKLOPKA TIP26/6-30 | kom | 7.12.2016.
33300230 | RELE PR?41S 24V | kom | 7.12.2016.
33300231 | MI?211 | kom | 7.12.2016.
33300232 | APU URED. 311/110 | kom | 7.12.2016.
33300233 | K.ONTAKTOR TK?115 | kom | 7.12.2016.
33300234 | K.ONTAKTOR TK?65 | kom | 7.12.2016.
33300235 | KONTAKTOR CEM 95A | kom | 7.12.2016.
33300236 | RELEJNA PRIKLJUCNICA RP1?100A | kom | 7.12.2016.
33300237 | KONTAKTOR CN20,230V SA JEDNIM RADNIM | kom | 7.12.2016.
33300238 | POMOCNI KONTAKT 3TX4010 | kom | 7.12.2016.
33300239 | POMOCNI KONTAKT 3TX4001 | kom | 7.12.2016.
33300240 | K.ONTAKTOR KNL95 SA NATICNIM CLANOM G | kom | 7.12.2016.
33300241 | VREMENSKI RELE H3DE?F101 S?120H 24V | kom | 7.12.2016.
33300242 | PREKIDA^ MIKRO 13160 | KOM. | 7.12.2016.
33300243 | PREKIDA^ MIKRO 30-300-112 | KOM. | 7.12.2016.
33300244 | PREKIDA^ MIKRO-SERISKI ZA U ZID | KOM. | 7.12.2016.
33300245 | KONTAKTOR CN-110/22/ VOL 110A 220 | KOM. | 7.12.2016.
33300246 | KONTAKTOR CN-250 220 | KOM. | 7.12.2016.
33300247 | KONTAKTOR K-10-32 | KOM. | 7.12.2016.
33300248 | KONTAKTOR K-250-42 220 | KOM. | 7.12.2016.
33300249 | KONTAKTOR K-30-33 JSS 110 | KOM. | 7.12.2016.
33300250 | KONTAKTOR R-EV-L 50A 220 | KOM. | 7.12.2016.
33300251 | KONTAKTOR SNM 22-22 | KOM. | 7.12.2016.
33300252 | SKLOPKA 601/MA 6,3-10A 10A | KOM. | 7.12.2016.
33300253 | SKLOPKA CN-170 220 | TUCE | 7.12.2016.
33300254 | SKLOPKA CN-25 380 | KOM. | 7.12.2016.
33300255 | SKLOPKA CN-63 220 | KOM. | 7.12.2016.
33300256 | SKLOPKA R-L 80A 220 | KOM. | 7.12.2016.
33300257 | SKLOPKA REV 2Q+2B 220 | KG | 7.12.2016.
33300258 | SKLOPKA ROC 125A 220 | KOM. | 7.12.2016.
33300259 | SKLOPKA CN 16 220 50 | KOM. | 7.12.2016.
33300260 | SKLOPKA VK-6 220V | KOM. | 7.12.2016.
33300261 | SKLOPKA CN-25 220V | KOM. | 7.12.2016.
33300262 | SKLOPKA SIGNALNA 2+2 | KOM. | 7.12.2016.
33300263 | SKLOPKA -CN80 220V 50HZ | KOM. | 7.12.2016.
33300264 | SKLOPKA R80-L-220V | KOM. | 7.12.2016.
33300265 | SKLOPKA SIGURNOSNA 4+4 | KOM. | 7.12.2016.
33300266 | SKLOPKA MC32 L6A 125V | KOM. | 7.12.2016.
33300267 | SKLOPKA MC32 L6A 250V | KOM. | 7.12.2016.
33300268 | TROPOLNI AUTOMATSKI PREKIDAČ | KOM. | 7.12.2016.
33300269 | SKLOPKA R-50 | KOM. | 7.12.2016.
33300270 | SKLOPKA CN-40 110/50 | KOM. | 7.12.2016.
33300271 | KONTAKTOR K 25 110V DC | KOM. | 7.12.2016.
33300272 | SKLOPKA CN40, 220V | KOM. | 7.12.2016.
33300273 | SKLOPKA 40A 110V | KOM. | 7.12.2016.
33300274 | SKLOPKA 10A 220V | KOM. | 7.12.2016.
33300275 | POLUŽNA SKLOPKA F-400-2 | KOM. | 7.12.2016.
33300276 | KONTAKTNI TERMOMETAR METALFLEKS | KOM. | 7.12.2016.
33300277 | KONTAKTNI TERMOMETAR TELEOPTIK | KOM. | 7.12.2016.
33300278 | TERMOMETAR PRAV | KOM. | 7.12.2016.
33300279 | TERMOMETAR UGAONI | KOM. | 7.12.2016.
33300280 | TERMOMETAR 130 ALKOHOL | KOM. | 7.12.2016.
33300281 | TERMOMATAR 130 KOTLOVSKI | KOM. | 7.12.2016.
33300282 | BUHOLC 2-RB-2 | KOM. | 7.12.2016.
33300283 | BUHOLC 2RB-1 | KOM. | 7.12.2016.
33300284 | BUHOLC RB-1 *RK* | KOM. | 7.12.2016.
33300285 | BUHOLC FMT ZAJE^AR | KOM. | 7.12.2016.
33300286 | BUHOLC MINEL | KOM. | 7.12.2016.
33300287 | POMOĆNI RELE PRGS-104T 220V | KOM. | 7.12.2016.
33300288 | IMPULSNI BROJAČ | KOM. | 7.12.2016.
33300400 | Pomoćni rele; 3CO; 16A; špulna 230 Ac; sa podnožjem | kom | 23.12.2016.
33300401 | Kontaktor AC3; 10A; 3p; 230AC špulna; 1NO | kom | 23.12.2016.
33300402 | Kontaktor AC3; 16A; 3p; 230AC špulna; 1NO | kom | 23.12.2016.
33300403 | Zaštitna motorna sklopka 1,6-2,5; 1NO; špulna za iključenje 230AC | kom | 23.12.2016.
33300404 | Zaštitna motorna sklopka 2,5-4; 1NO; špulna za iključenje 230AC | kom | 23.12.2016.
33300405 | Zaštitna motorna sklopka 1-1,6; 1NO | kom | 23.12.2016.
33300406 | Zaštitna motorna sklopka 1,6-2,5; 1NO | kom | 23.12.2016.
33300407 | Zaštitna motorna sklopka 2,5-4; 1NO | kom | 23.12.2016.
334 | OSTALI RELEJI
33400001 | RELEJ BIMETALNI RB-2 2-4 A | KOM | 18.10.2016
33400002 | RELEJ BIMETALNI RB-2 4-8 A | KOM | 18.10.2016
33400003 | RELEJ CRT 01 0-10 S | KOM | 18.10.2016
33400004 | RELEJ BIMETALNI TRM-12 1,25-2,0 A | KOM | 18.10.2016
33400005 | RELEJ BIMETALNI TRM-12 2,5-4,0 A | KOM | 18.10.2016
33400006 | RELEJ BIMETALNI TRM-12 4,0-6,3 A | KOM | 18.10.2016
33400007 | RELEJ BIMETALNI TRM-22 1,25-2,0 A | KOM | 18.10.2016
33400008 | RELEJ BIMETALNI TRM-22 2,0-3,2 A | KOM | 18.10.2016
33400009 | RELEJ BIMETALNI TRM-22 2,5-4,0 A | KOM | 18.10.2016
33400010 | RELEJ BIMETALNI TRM-22 3,2-5,0 A | KOM | 18.10.2016
33400011 | RELEJ BIMETALNI TRM-22 5,0-8,0 A | KOM | 18.10.2016
33400012 | RELEJ BIMETALNI TRB14 1,5-2,5A | KOM | 18.10.2016
33400013 | RELEJ BIMETALNI TRB14 2,4-4A | KOM | 18.10.2016
33400014 | RELEJ BIMETALNI 4-6A HIT22K | KOM | 18.10.2016
33400015 | RELEJ BIMETALNI 2.8-4.2A HIT22K | KOM | 18.10.2016
33400016 | RELEJ BIMETALNI 2-3A HIT22K | KOM | 18.10.2016
33400017 | RELEJ BIMETALNI 0.8-1.2A HIT22K | KOM | 18.10.2016
33400018 | RELEJ BIMETALNI 4-8A TRB 3242 | KOM | 18.10.2016
33400019 | UREDJAJ ZA IZNALAŽENJE KVARA | KOM | 18.10.2016
33400020 | RELEJ MIKROPROCESORSKI | KOM | 18.10.2016
33400021 | INDIKATOR KVARA DALEKOVODNI NORTROLL LT 3100 | KOM | 18.10.2016
33400022 | INDIKATOR KVARA DALEKOVODNIH LINIJA 6-400 KV | KOM | 18.10.2016
33400023 | RELEJ MULTIFUNKCIONALNI | KOM | 18.10.2016
33400024 | MPZU izvodnog polja 10kV i 35 kV, ABB REF 630 | kom | 18.10.2016
33400025 | MPZU trafo polja 35 kV, ABB RET 630 | kom | 18.10.2016
33400026 | MPZU sopstvene potrošnje, ABB REF 630 | kom | 18.10.2016
33400027 | MPZU izvodnog polja 10kV , ABB REF 615 | kom | 18.10.2016
33400028 | MPZU izvodnog polja 10kV I 35kV , ABB REF 615 | kom | 18.10.2016
33400029 | Kontrolor jednosmernog napona MKJNP-110 | kom | 18.10.2016
33400030 | Rele za eliminaciju ferorezonanse VT GUARD 100V AC ABB | kom | 18.10.2016
33400031 | Bimetalni relej-prekostrujni TRB 3242 (5-10A) 10/04kV | kom | 18.10.2016
33400032 | Bimetalni relej-prekostrujni TRM12 (3.2-5A) 10/04kV | kom | 18.10.2016
33400033 | Bimetalni relej-prekostrujni TRM12 (5-8A) 10/04kV | kom | 18.10.2016
33400034 | Mikroprocesorski rele MPFC 520C 110V d.c. | kom | 18.10.2016
33400035 | TRM-12, 1.6-2.5A | kom | 18.10.2016
33400036 | RST-2,5A | kom | 18.10.2016
33400037 | lokator kvara | kom | 18.10.2016
33400038 | Elektronski modul MDU-G | kom | 18.10.2016
33400039 | Lokator kvara LOK 200 sa GSM komunikacijom | kom | 18.10.2016
33400040 | Rele PR-RD |  | 18.10.2016
33400041 | Rele RI-130 |  | 18.10.2016
33400042 | Rele RIT-22 |  | 18.10.2016
33400043 | Rele TF-1220 1-3 A |  | 18.10.2016
33400044 | Rele MRI-30 |  | 18.10.2016
33400045 | Rele PRS-103 |  | 18.10.2016
33400046 | Mikroprocesor MFPC-520, 5 A, 110 V DC |  | 18.10.2016
33400047 | Rele mikroprocesorski SIMENS |  | 18.10.2016
33400048 | Lokator kvara LOK-30 |  | 18.10.2016
33400049 | Rele CR-40 110/220 V |  | 18.10.2016
33400050 | Lokator kvara LOK-20 |  | 18.10.2016
33400051 | Mikroprocesorski zaštitni uređaj I=5 A, pomoćni napon 110 V dc |  | 18.10.2016
33400052 | Mikroprocesor rele zastite izvoda REF615 kod HBFEAEAGNEA1BAA1XG, modul RIO600 sa 4 kartice |  | 18.10.2016
33400053 | Rele mikroprocesorski SEL-351 S |  | 18.10.2016
33400054 | Rele MT 326230 3CO, 10 A 230VAC sa postoljem |  | 18.10.2016
33400055 | Mikroprocesorski zaštitno-upravljački uređaj In=5A, Un=100V AC, f=50 Hz, Up=110 V, DC |  | 18.10.2016
33400056 | Lokator kvara za kablovsku mrežu KI 20 |  | 18.10.2016
33400057 | Rele bimetalni 4-6 A |  | 18.10.2016
33400058 | Rele TRP-2825 220 V (CR-M230AC3 Pluggable) |  | 18.10.2016
33400059 | Rele TRP-5030 110 V |  | 18.10.2016
33400060 | Rele TRP-5820 110 V |  | 18.10.2016
33400061 | Rele TRP-5930 12 V ( CR-U012DC3 Pluggabele) |  | 18.10.2016
33400062 | Rele PR-45 C 110 V |  | 18.10.2016
33400063 | Rele pomoćni (PR 59) DC 48 V, MT 321048 |  | 18.10.2016
33400064 | Rele pomoćni, pobuda 110V=; 3 para kontakta (11 nožica); 10A.CR-M110DC3 |  | 18.10.2016
33400065 | Rele pomoćni; pobuda 220V naizmenivna; 3 para kontakata (11 nožica); 10 A |  | 18.10.2016
33400066 | Bimetali | kom | 18.10.2016
33400067 | RELEJ PODNAPONSKI UR3 | kom | 7.12.2016.
33400068 | ISKRA KLASICNI (RIT) | kom | 7.12.2016.
33400069 | RELE TZI 1322 4,5 DO 9A | kom | 7.12.2016.
33400070 | RELE PREKOSTRUJNI INO | kom | 7.12.2016.
33400071 | RELE PRE 55 110V-100V 50 22-5A | kom | 7.12.2016.
33400072 | RELE NC 300 TIP 2 | kom | 7.12.2016.
33400073 | RELE R153P 110V | kom | 7.12.2016.
33400074 | RELEJ KPU?301 | kom | 7.12.2016.
33400075 | AUTOMAT TROPOLNI SA BIMETALOM 11-16A | kom | 7.12.2016.
33400076 | RELE PRENAPONSKI VN 14 | kom | 7.12.2016.
33400077 | POMOCNI RELEJ U KUCISTU 750L ISKRA | kom | 7.12.2016.
33400078 | PODFREKFENTNI RELEJ SPAF 340C UN 100V JE | kom | 7.12.2016.
33400079 | MODUL ZASTITE OTKAZA PREKIDACA | kom | 7.12.2016.
33400080 | MODUL POMOCNIH RELEJA | kom | 7.12.2016.
33400081 | RELE RIVO 325R | kom | 7.12.2016.
33400082 | RELE VREMENSKI 110V= (0-120)SEC. CRM 93 | kom | 7.12.2016.
33400083 | BIMETAL 2-4A | kom | 7.12.2016.
33400084 | POMOCNI RELE R15?2013?23?1110-WT SA POS | kom | 7.12.2016.
33400085 | RELE TRP 4130 110V= | kom | 7.12.2016.
33400086 | STRUJNI RELE IR-2 1,5-3A | KOM. | 7.12.2016.
33400087 | STRUJNI RELE IR-2 4,5-9A | KOM. | 7.12.2016.
33400088 | VREMENSKI RELE CRM-2 48 | KOM. | 7.12.2016.
33400089 | VREMENSKI RELE CRT-01 10 | KOM. | 7.12.2016.
33400090 | VREMENSKI RELE CRT-1 300 | KOM. | 7.12.2016.
33400091 | VREMENSKI RELE CRT-50 | KOM. | 7.12.2016.
33400092 | VREMENSKI RELE SRT-1 60 | KOM. | 7.12.2016.
33400093 | RELE MRS 104 220V | KOM. | 7.12.2016.
33400094 | RELE MRS-10H-220V | KOM. | 7.12.2016.
33400095 | RELEJ | KOM. | 7.12.2016.
33400096 | PREKLOPNI RELEJ T27 T28 T29 | KOM. | 7.12.2016.
33400097 | PREKLOPNII RELEJ T30 T31 | KOM. | 7.12.2016.
33400098 | SKLOPKA TPLV 11 | kom | 7.12.2016.
33400099 | POMOCNI RELE PR45?110V?DC | kom | 7.12.2016.
33400100 | MIS MS INDUSTRIAL ELITE 6D | kom | 7.12.2016.
33400200 | Bimetalni rele; 230AC; 0,63-1A; 1NC 1NO | kom | 23.12.2016.
33400203 | Bimetalni rele; 230AC; 1-1,6A; 1NC 1NO | kom | 27.12.2016.
33400201 | Bimetalni rele; 230AC; 1,6-2,5A; 1NC 1NO | kom | 23.12.2016.
33400202 | Bimetalni rele; 230AC; 2,5-4A; 1NC 1NO | kom | 23.12.2016.
36 | DELOVI ZA UREĐAJE AUTOMATIKE
361 | ZAŠTITA VODOVA
36100001 | ADAPTER ZA RELEJ HITH MB22 | KOM | 18.10.2016
36100002 | KUĆIŠTE RELEA TZS | KOM | 18.10.2016
36100003 | PLOČA MERNA MU 112 | KOM | 18.10.2016
36100004 | PLOČA MERNA MST-1 | KOM | 18.10.2016
36100005 | INDIKATOR NAPONA 20KV STALNI | KOM | 18.10.2016
36100006 | Kontakt pomoćni za kom. sig. elemente Fi22, 1NO, 6A, 230VAC "SCHRACK" | kom | 18.10.2016
36100007 | Podnožije PD-83 |  | 18.10.2016
36100008 | Postolje za rele PD-93 |  | 18.10.2016
36100009 | Postolje za rele TLK-1441 |  | 18.10.2016
36100010 | Postolje za rele TLK-13-58 D |  | 18.10.2016
36100011 | Prekidač MP-32-12 |  | 18.10.2016
36100012 | Postolje za rele TLK 11-59 D (CR-U3E Socket) |  | 18.10.2016
36100013 | Podnožije releja sa 3 para kontakta (11 nožica) CR-M3ss Standard |  | 18.10.2016
36100014 | DIGITALNI TROFAZNI PREKOSTRUJNI ZEMLJO | kom | 7.12.2016.
362 | ARN
36200001 | AUTOMATSKI REGULATOR NAPONA TIP VC 100BU | KOM | 18.10.2016
37 | MERNI UREĐAJI
371 | BROJILA I UKLOPNI UREĐAJI
37100001 | BROJILO TROFAZNO JEDNOTARIFNO 10-60 | KOM | 18.10.2016
37100002 | BROJILO TROFAZNO DVOTARIFNO 5-80A | KOM | 18.10.2016
37100003 | BROJILO TROFAZNO CX24 DK40 | KOM | 18.10.2016
37100004 | MERNA GRUPA NN DIREKTNA 10-40A | KOM | 18.10.2016
37100005 | MERNA GRUPA NN DIREKTNA 10-60A | KOM | 18.10.2016
37100006 | MERNA GRUPA 3X230/400V 1-1,2 A | KOM | 18.10.2016
37100007 | BROJILO TROFAZNO DVOTARIFNO 3X230/400 V 5A | KOM | 18.10.2016
37100008 | MERNA GRUPA VN 3X58/100V 5A | KOM | 18.10.2016
37100009 | MERNA GRUPA DIGITALNA 3X230/400V 5A | KOM | 18.10.2016
37100010 | MERNA GRUPA DMG1-100V 5A | KOM | 18.10.2016
37100011 | MERNA GRUPA NN DIREKTNA 10-80A | KOM | 18.10.2016
37100012 | MERNA GRUPA DMG2 | KOM | 18.10.2016
37100013 | MERNA GRUPA NN DIREKTNA 10-100A | KOM | 18.10.2016
37100014 | MERNA GRUPA NN DIGITALNA ZA POLUINDIREKTNO MERENJE 3x230/400 V 50Hz,5(5)A, SA SATOM KLASE 1,2,1 | KOM | 18.10.2016
37100015 | MERNA GRUPA NN POLUIN.MER.SA MODEMOM GPRS/GSM MET 410-E-34N | KOM | 18.10.2016
37100016 | SAT UKLOPN | KOM | 18.10.2016
37100017 | Monofazno dvotarifno brojilo DB2M dlm s 5-60A 230V (daljinsko očitavanje i kontrola) ''Enel'' | kom | 18.10.2016
37100018 | Trofazno jednotarifno brojilo T3CTRV 10-40A 3x230/400V Iskra | kom | 18.10.2016
37100019 | Trofazno jednotarifno brojilo T3CTRV T22t 5(6)A 3x230/400V Iskra | kom | 18.10.2016
37100020 | Trofazno dvotarifno brojilo DB2 dlm s 5-60A 3x230/400V (daljinsko očitavanje i kontrola) ''Enel'' | kom | 18.10.2016
37100021 | Daljinski uklopnik tarife DUT 2 Atlas | kom | 18.10.2016
37100022 | Uklopni sat digitalni MUK 230V "CITI" | kom | 18.10.2016
37100023 | Stara brojila | kom | 18.10.2016
37100024 | Staro monofazno brojilo 10509812 iskra | kom | 18.10.2016
37100025 | Multifunkc. ''mačkatica'' el. Brojilo sa prekidačem -neispravno | kom | 18.10.2016
37100026 | Trofazno elektronsko dvotarifno brojilo (upotrebljavano) | kom | 18.10.2016
37100027 | Trofazno dvotarifno brojilo ''SAGEM''-neispravno | kom | 18.10.2016
37100028 | Stara neupotrbljiva zapaljena izgorela brojila | kom | 18.10.2016
37100029 | Trofazno dvotarifno brojilo ''MET 410''-neispravno | kom | 18.10.2016
37100030 | Merna grupa-neispravna | kom | 18.10.2016
37100031 | Brojilo trofazno dvotarifno (upotrebljavano)-baždareno | kom | 18.10.2016
37100032 | Brojilo monofazno jednotarifno (upotrebljavano)-skinuto sa terena | kom | 18.10.2016
37100033 | Brojilo trofazno dvotarifno (upotrebljavano)-skinuto sa terena | kom | 18.10.2016
37100034 | Brojilo trofazno jednotarifno (upotrebljavano)-baždareno | kom | 18.10.2016
37100035 | Brojilo trofazno jednotarifno (upotrebljavano)-skinuto sa terena | kom | 18.10.2016
37100036 | Brojilo monofazno dvotarifno (upotrebljavano)-baždareno | kom | 18.10.2016
37100037 | Brojilo monofazno dvotarifno (upotrebljavano)-skinuto sa terena | kom | 18.10.2016
37100038 | Brojilo monofazno jednotarifno (upotrebljavano)-baždareno | kom | 18.10.2016
37100039 | Kontrola mera-brojilo trofazno dvotarifno (upotrbljavano)-skinuto sa terena | kom | 18.10.2016
37100040 | Kontrola mera-brojilo trofazno jednotarifno (upotrbljavano)-skinuto sa terena | kom | 18.10.2016
37100041 | Kontrola mera-brojilo monofazno jednotarifno (upotrbljavano)-skinuto sa terena | kom | 18.10.2016
37100042 | Merna grupa (upotrebljavano)-skinuto sa terena | kom | 18.10.2016
37100043 | Aktivno brojilo 5 A (upotrebljavano) skinuto sa terena | kom | 18.10.2016
37100044 | Reaktivno brojilo 5 A (upotrebljavano) skinuto sa terena | kom | 18.10.2016
37100045 | DM1-US 100V | kom | 18.10.2016
37100046 | VN indirektna merna grupa MFT1TK1HM | kom | 18.10.2016
37100047 | D8Y2dm1"3/6-aktivno sa maksigrafom | kom | 18.10.2016
37100048 | NN merna grupa-komplet | kom | 18.10.2016
37100049 | MFT10KHM | kom | 18.10.2016
37100050 | Direktna merna grupa SITI DST 1 5(60) A 3x230/400 | kom | 18.10.2016
37100051 | DLC Komunikacioni modul | kom | 18.10.2016
37100052 | Trofazno dvotarifno br.ak.en.sa maksigrafom EBM 10P 225DD | kom | 18.10.2016
37100053 | Merač maksimuma Pemax+US | kom | 18.10.2016
37100054 | GPRS modem | kom | 18.10.2016
37100055 | Optička glava | kom | 18.10.2016
37100056 | Indirektna merna grupa DST1 5A 3x57/100 ????? | kom | 18.10.2016
37100057 | SMST-12-3/2 12KV 2X30/5A Sklop za trosist. merenje sa indirektnom trosist. mernom grupom | kom | 18.10.2016
37100058 | Brojilo akt. energ. 3x230/400V, 10-40 A jednotarifno trofazno | kom | 18.10.2016
37100059 | Brojilo akt. energ. 230 V 10-40 A dvotarifno monofazno | kom | 18.10.2016
37100060 | Brojilo akt. energ. 3x230/400 V 10-40 A dvotarifno trofazno | kom | 18.10.2016
37100061 | Brojilo akt. energ. 3x230/400 V 10-60 A dvotarifno trofazno | kom | 18.10.2016
37100062 | Brojilo trofazno jednotarifno 3x220/380 5A | kom | 18.10.2016
37100063 | Monofazno brojilo VMEB 054A SITEL | kom | 18.10.2016
37100064 | Brojilo akt. energ. 3x230/400 V 10-40 A dvotarifno trofazno | kom | 18.10.2016
37100065 | Brojilo aktivne energije 5 A 3X230/400 V | kom | 18.10.2016
37100066 | Brojilo reaktivne energije 5 A 3X230/400 V | kom | 18.10.2016
37100067 | Brojilo trofazno dvotarifno 3x220/380 5A? | kom | 18.10.2016
37100068 | El.trofazno dvotarifno brojilo MFT2DA1HM sa sklopkom (Mačkatica) | kom | 18.10.2016
37100069 | El.trofazno dvotarifno brojilo SAGEM | kom | 18.10.2016
37100070 | Trofazno dvotarifno brojilo CITY DST 1 | kom | 18.10.2016
37100071 | Monofazno dvotarifno brojilo CITY DSM 1 | kom | 18.10.2016
37100072 | Monofazno dvotarifno dig. brojilo DB2M sa ugrađ. ukl. sat. ENEL | kom | 18.10.2016
37100073 | Trofazno dvotarifno brojilo ENEL tip DB2 3X230/400 V | kom | 18.10.2016
37100074 | Trofazno dvotarifno br. sa daljinskom kontr. 380V/60A ST 100 FD-19A5 METER I KONTROL | kom | 18.10.2016
37100075 | Trofazno dvotarifno brojilo ''SITEL'' | kom | 18.10.2016
37100076 | Monofazno dvotarifno brojilo ''SITEL'' 500E 5-60A | kom | 18.10.2016
37100077 | DB2 US 5-80A DLMS (''Enel'' trofazno dvotarifno brojilo) | kom | 18.10.2016
37100078 | Prijemnik RTK | kom | 18.10.2016
37100079 | Senzor IC LC-100 PI | kom | 18.10.2016
37100080 | Trofazno dvotarifno brojilo DB 2 10/40A | kom | 18.10.2016
37100081 | Monofazno jednotarifno brojilo 220V | kom | 18.10.2016
37100082 | Monofazno dvotarifno brojilo 220V | kom | 18.10.2016
37100083 | Trofazno električno brojilo VF-3 AB04B | kom | 18.10.2016
37100084 | Reaktivno brojilo 3x100 V5A | kom | 18.10.2016
37100085 | Merna grupa DAG VN | kom | 18.10.2016
37100086 | Brojilo indukciono monofazno jednotarifno 10-30 A |  | 18.10.2016
37100087 | Brojilo idukciono trofazno 10-40 A (neispitano) |  | 18.10.2016
37100088 | Brojilo monofazno (neispitano) |  | 18.10.2016
37100089 | Brojilo monofazno dvotarifno vraćeno sa terena |  | 18.10.2016
37100090 | Brojilo digitalno monofazno sa uklopnim satom |  | 18.10.2016
37100091 | Brojilo digitalno aktivno monofazno DB2M 5/63 A 50 Hz sa uklopnim satom |  | 18.10.2016
37100092 | Brojilo digitalno monofazno sa uklopnim satom, sa priključenjem eksternog modula, 230 V, 5-60 A |  | 18.10.2016
37100093 | Brojilo digitalno trofazno sa uklopnim satom, sa priključenjem eksternog modula, 3x230/400 V, 5-60 A |  | 18.10.2016
37100094 | Merna grupa poludirektna DST1 5(6)A 3X230/400 |  | 18.10.2016
37100095 | 28 |  | 18.10.2016
37100096 | Brojilo reaktivno indirektno (neispitano) |  | 18.10.2016
37100097 | Brojilo aktivno poludirektno (neispitano) |  | 18.10.2016
37100098 | Poluindirektna merna grupa digitalna sa GPRS modemima za daljinsko očitavanje, 3x230/400 V, 5A |  | 18.10.2016
37100099 | Indirektna merna grupa digitalna sa GPRS modemima za daljinsko očitavanje, 100 V, 5A |  | 18.10.2016
37100100 | Grupa merna 10-40 A (neispitana) |  | 18.10.2016
37100101 | Grupa merna integr.poludirektna (neispitana) |  | 18.10.2016
37100102 | Direktna merna grupa digitalna sa GPRS modemima za daljinsko očitavanje, 3x230/400 V, 5-60 A |  | 18.10.2016
37100103 | Prijemnik MTK TIP LCR 544 |  | 18.10.2016
37100104 | Grupa merna indirektna 100 V |  | 18.10.2016
37100105 | SAT UKLOPNI 220V 50HZ ET2-1K | KOM | 18.10.2016.
37100106 | Staro trofazno brojilo 10-60A 8011591 | kom | 18.10.2016
37100107 | Stari uklopni satovi | kom | 18.10.2016
37100108 | Stari digitalni uklopni sat 302957 | kom | 18.10.2016
37100109 | Uklopni sat - za rashod | kom | 18.10.2016
37100110 | Uklopni sat (upotrebljavan)-skinut sa terena (razni) | kom | 18.10.2016
37100111 | SKLOP ZA OBRACUNSKO MERENJE NA 20 KV | kom | 7.12.2016.
37100112 | BROJILO MONOFAZNO DB2 10-40A | kom | 7.12.2016.
37100113 | MTK PRIJEMNIK TPC 216A | kom | 7.12.2016.
37100114 | MTK PRIJEMNIK TIP DP1S-USAC | kom | 7.12.2016.
37100115 | PMTK? 104 ES | kom | 7.12.2016.
37100116 | BROJILO DST1 3X230/400V 60A DIREKTNO CI | kom | 7.12.2016.
37100117 | UKLOPNIK II VB2006 | kom | 7.12.2016.
37100118 | MER.GRP.ZA POLU IND.MERENJE 30.I.7D5/6/A | kom | 7.12.2016.
37100119 | DIREKTNA MERNA GRUPA SA MAKSIGRAFO | kom | 7.12.2016.
37100120 | POKLOPAC PRIKLJ.28.420.522 | kom | 7.12.2016.
37100121 | CAURA GORNJEG LEZAJA 27.420.630 | kom | 7.12.2016.
37100122 | DPI F US AB 220V | kom | 7.12.2016.
37100123 | DB2 MG US MTK 10-60A KL.2 | kom | 7.12.2016.
37100124 | MTK PRIJEMNIK EI NIŠ TPC-283 A 1 25 220 | KOM. | 7.12.2016.
37100125 | MTK ZA J RASVETU ZA CELNOĆ I POLNOĆ RASVETU | KOM. | 7.12.2016.
37100126 | DIODA ZF13 EI NIŠ MTK;MTP;TPC;TPM | KOM. | 7.12.2016.
37100127 | INTEGRALNO KOLO CD(MCF)4013B EI NIŠ MTK;MTP;TPC;TPM | KOM. | 7.12.2016.
37100128 | INTEGRALNO KOLO CD(MCF)4023B EI NIŠ MTK;MTP | KOM. | 7.12.2016.
37100129 | INTEGRALNO KOLO CD(MCF)4503B EI NIŠ TPC | KOM. | 7.12.2016.
37100130 | OTPORNIK 82OM 5W(5,5W) EI NIŠ MTK;MTP;TPC;TPM | KOM. | 7.12.2016.
37100131 | OTPORNIK 560OM 0,5W EI NIŠ TPC | KOM. | 7.12.2016.
37100132 | OTPORNIK 220OM 0,25W(1/8W) EI NIŠ MTK;MTP;TPC;TPM | KOM. | 7.12.2016.
37100133 | OTPORNIK 3,9KOM 0,25W(1/8W) EI NIŠ MTK;MTP;TPC;TPM | KOM. | 7.12.2016.
37100134 | OTPORNIK 33KOM 0,25W(1/8W) EI NIŠ MTK;MTP;TPC;TPM | KOM. | 7.12.2016.
37100135 | OTPORNIK 100KOM 0,25W(1/8W) EI NIŠ MTK;MTP;TPC;TPM | KOM. | 7.12.2016.
37100136 | OTPORNIK 1MOM 0,25W(1/8W) EI NIŠ MTK;MTP;TPC;TPM | KOM. | 7.12.2016.
37100137 | OTPORNIK 47OM 7W LANDIS & GYR FTF | KOM. | 7.12.2016.
37100138 | OTPORNIK PROMENLJIVI(SA KLIZAČEM) 50KOM EI NIŠ TPC | KOM. | 7.12.2016.
37100139 | VARISTOR V300LA20(V320LA20) EI NIŠ MTK;MTP;TPC;TPM | KOM. | 7.12.2016.
37100140 | KONDENZATOR 0,68MICROF 100V(160V) EI NIŠ MTK;MTP;TPC;TPM | KOM. | 7.12.2016.
37100141 | DIODA 1N 4007 | KOM. | 7.12.2016.
37100142 | DIODE RAZNE | KOM. | 7.12.2016.
37100143 | KONDENZATOR 2.200 MF 16V | KOM. | 7.12.2016.
37100144 | KONDENZATOR 470 MF | KOM. | 7.12.2016.
37100145 | KONDENZATOR 68 NF | KOM. | 7.12.2016.
37100146 | KONDENZATOR 680 PF | KOM. | 7.12.2016.
37100147 | KONDENZATOR TAN-10 MF.16VOL.615-000-300 | KOM. | 7.12.2016.
37100148 | KONDEZATOR ELKO 100/25 | KOM. | 7.12.2016.
37100149 | LED DIODA 5MM-CRVENA ZELENA ŽUTA | KOM. | 7.12.2016.
37100150 | OTPORNICI RAZNI | KOM. | 7.12.2016.
37100151 | OTPORNIK 10 KOMA | KOM. | 7.12.2016.
37100152 | OTPORNIK 150R | KOM. | 7.12.2016.
37100153 | OTPORNIK 18KOMA /5W | KOM. | 7.12.2016.
37100154 | ZENER DIODA ZD-13 | KOM. | 7.12.2016.
37100155 | ZENER DIODA 9,1V 1,3W | KOM. | 7.12.2016.
37100156 | ZENER DIODA 12V 2W | KOM. | 7.12.2016.
37100157 | DIODA UNIVERZALNA 100V 75MA (1N 4148) | KOM. | 7.12.2016.
37100158 | OTPORNIK METALFILM 160K-170K 0,6W | KOM. | 7.12.2016.
37100159 | KONDENZATOR KERAMIČKI 100NF 63V | KOM. | 7.12.2016.
37100160 | KONDENZATOR METAL-POLIESTER 0,22 MIKROFARADA 350VX2 NOŽICE22MM | KOM. | 7.12.2016.
37100161 | KONDENZATOR METAL-POLIESTER 0,56 MIKROFARADA 275VX2 | KOM. | 7.12.2016.
37100162 | KONDENZATOR METAL-POLIESTER 0,33 MIKRO-FARADA 250VX2 | KOM. | 7.12.2016.
37100163 | ELEKTROLIT VERTIKALNI LONG-LIFE AT 105C 1000MIKRO-FARADA 35V R=5MM | KOM. | 7.12.2016.
37100164 | KONDENZATOR METAL-POLIESTER 0,22 MIKRO-FARADA X2 280V 15MM | KOM. | 7.12.2016.
37100165 | KONDENZATOR 680NF/275V RM22,5 | KOM. | 7.12.2016.
37100166 | ZUPČANIK Z60 ISKRA TKM41;TKM5;TPU8 | KOM. | 7.12.2016.
37100167 | ZUPČANIK ZA UPRAVLJAČKI MEHANIZAM(MANJI) ISKRA TKM41;TKM5;TPU8;TKM4 | KOM. | 7.12.2016.
37100168 | VIJAK PLOMBNI M4X12 ZA VEL. ČAS. ISKRA TKM6;TKM61 | KOM. | 7.12.2016.
37100169 | OSNOVNA PLOČA SA ELEMENTIMA ZA TKM6-KOMPLET(220V) ISKRA TKM6 | KOM. | 7.12.2016.
37100170 | KONDENZATOR 100NF 32V ISKRA TKM6;TKM61 | KOM. | 7.12.2016.
37100171 | KONDENZATOR 0,022MICROF 250V ISKRA TKM6;TKM61 | KOM. | 7.12.2016.
37100172 | KVARCNI KRISTAL SO52, 32768HZ ISKRA TKM41 | KOM. | 7.12.2016.
37100173 | VARISTOR V275 LA15 ISKRA TKM6;TKM61 | KOM. | 7.12.2016.
37100174 | POKLOPAC(KOMPLET) EI NIŠ US10/25;US10MC | KOM. | 7.12.2016.
37100175 | GORNJI POKLOPAC NEMIRNICE | KOM. | 7.12.2016.
37100176 | MTK TIP RC-1 | KOM. | 7.12.2016.
37100177 | MTK TONFREKVENTNI PRIJEMN VF MTK-1 | KOM. | 7.12.2016.
37100178 | PMTK-103 A 25 TARIFA | KOM. | 7.12.2016.
37100179 | MONOFAZNO BROJILO SA SLOPKOM ISK/UK | KOM. | 7.12.2016.
372 | INSTRUMENTI
37200001 | APARAT MEDICINCKI ZA MERENJE PRITISKA ŽIVIN RISTER | KOM | 18.10.2016
37200002 | DIGITALNA VAGA DO 5KG | KOM | 18.10.2016
37200003 | TERMOMETAR DIGITALNI MR EPT 202 | KOM | 18.10.2016
37200004 | TERMOSLIKA TIP MTST-2 | KOM | 18.10.2016
37200005 | GUSTINOMER KOMPLET ZA HGF | KOM | 18.10.2016
37200006 | MANOMETAR 42.601.595-01 | KOM | 18.10.2016
37200007 | NN INDIKATORA NAPONA AC/DC 6-1000V | KOM | 18.10.2016
37200008 | NN-INDIKATOR-CATU-152 | KOM | 18.10.2016
37200009 | ANALOGNI UNIVERZALNI INSTRUMENT | KOM | 18.10.2016
37200010 | NN INDIKATOR NAPONA DVOPOLNI - DUSPOL | KOM | 18.10.2016
37200011 | NN INDIKATOR REDOSLEDA FAZA | KOM | 18.10.2016
37200012 | INDIKATOR NAPONA MS 152+ | KOM | 18.10.2016
37200013 | INDIKATOR NAPONA MS 917-10 | KOM | 18.10.2016
37200014 | VOLTMETAR ZA JENOSMERNU STRUJU 96X96 | KOM | 18.10.2016
37200015 | VOLTMETAR 500V 96X96 | KOM | 18.10.2016
37200016 | VOLTMETAR ZA NAIZMENICNU STRUJU 144X144 | KOM | 18.10.2016
37200017 | UNIVERZALNI DIGITALNI INSTRUMENT | KOM | 18.10.2016
37200018 | INSTRUMENT ZA ISPITIVANJE OTPORNOSTI IZOLACIJE | KOM | 18.10.2016
37200019 | DIGITALNI MULTIMETAR | KOM | 18.10.2016
37200020 | VOLTMETAR 500V 72X72 | KOM | 18.10.2016
37200021 | KILOVOLTMETAR | KOM | 18.10.2016
37200022 | UNIMER | KOM | 18.10.2016
37200023 | INSTRUMENT SMERA OKRETAJA | KOM | 18.10.2016
37200024 | INDIKATOR MI-2093 | KOM | 18.10.2016
37200025 | ADAPTER 300A CHB 110(AC)BEGA | KOM | 18.10.2016
37200026 | DIGITALNI MULTIMETAR "METEX" | KOM | 18.10.2016
37200027 | INSTR.ZA ODR.POLAR.MAM.STR.TRANSFOR PNT-1 | KOM | 18.10.2016
37200028 | AMPERMETAR ZA NAIZMENIČNU STRUJU 72X72 | KOM | 18.10.2016
37200029 | AMPERMETAR 96 MB 6/5A 15 MIN | KOM | 18.10.2016
37200030 | AMPERMETAR ZA NAIZMENIČNU STRUJU 96X96 | KOM | 18.10.2016
37200031 | AMPERMETAR ZA NAIZMENIČNU STRUJU 144X144 | KOM | 18.10.2016
37200032 | VOLTMETAR | KOM | 18.10.2016
37200033 | AMPERMETAR X/5 96X96 | KOM | 18.10.2016
37200034 | KLEŠTA STRUJNA KYORITSU 2000 | KOM | 18.10.2016
37200035 | AMPER KLEŠTA 30A MINI EXTECH | KOM | 18.10.2016
37200036 | AMPER KLEŠTA ZA ZERA 310 | KOM | 18.10.2016
37200037 | AMPER KLEŠTA 80A | KOM | 18.10.2016
37200038 | AMPER KLEŠTA 400A | KOM | 18.10.2016
37200039 | AMPER KLEŠTA 1000A | KOM | 18.10.2016
37200040 | AMPER KLEŠTA DIGITALNA 2000A | KOM | 18.10.2016
37200041 | AMPER KLEŠTA 1500A | KOM | 18.10.2016
37200042 | AMPER KLEŠTA DIGITALNA 600A | KOM | 18.10.2016
37200043 | AMPER KLEŠTA 600A | KOM | 18.10.2016
37200044 | AMPERMETAR SA MAX.POKAZIVAČEM 96X96 | KOM | 18.10.2016
37200045 | PRODUŽIVAČ ISPITNI | KOM | 18.10.2016
37200046 | INSTRUMENT UNIVERZALNI | KOM | 18.10.2016
37200047 | INSTRUMENT ZA MERENJE DUŽINE KABLA DO 1000M | KOM | 18.10.2016
37200048 | INSTRUMENT ZA MERENJE DUŽINE KABLA DO 2000M | KOM | 18.10.2016
37200049 | KOSINUS FI METAR 96X96 OYQ0101 0,5-1-0,5 | KOM | 18.10.2016
37200050 | PRETVARAČ OTPORA MERNI 4-20 MA | KOM | 18.10.2016
37200051 | Voltmetar 0-250V | kom | 18.10.2016
37200052 | Voltmetar 10 kV/100 V 12 kV | kom | 18.10.2016
37200053 | Voltmetar 35 kV/100 V 36 kV | kom | 18.10.2016
37200054 | Voltmetarska preklopka | kom | 18.10.2016
37200055 | Ampermetar sa kretnim kalemom 0-300 A | kom | 18.10.2016
37200056 | Ampermetar 110V d.c. 50 A | kom | 18.10.2016
37200057 | Ampermetar 50 A 50 Hz | kom | 18.10.2016
37200058 | Ampermetar 100 A 50 Hz | kom | 18.10.2016
37200059 | Ampermetar 100/5 A 50 Hz | kom | 18.10.2016
37200060 | Ampermetar 150/5 A 50 Hz | kom | 18.10.2016
37200061 | Ampermetar 200/5 A 50 Hz | kom | 18.10.2016
37200062 | Ampermetar 250/5 A 50 Hz | kom | 18.10.2016
37200063 | Ampermetar 300/5 A 50 Hz | kom | 18.10.2016
37200064 | Ampermetar 400/5 A 50 Hz | kom | 18.10.2016
37200065 | Ampermetar 500/5 A 50 Hz | kom | 18.10.2016
37200066 | Ampermetar 600/5 A 50 Hz | kom | 18.10.2016
37200067 | Ampermetar 1000/5 A 50 Hz | kom | 18.10.2016
37200068 | Iskramek 100V/10A | kom | 18.10.2016
37200069 | Ampermetar 0-5A | kom | 18.10.2016
37200070 | Ampermetar MQO 117 5-400 A | kom | 18.10.2016
37200071 | Ampermetar MQO 117 5-500 A | kom | 18.10.2016
37200072 | Tegovi 5-10 kg | kom | 18.10.2016
37200073 | Tegovi M9 garnitura | kom | 18.10.2016
37200074 | Tegovi 0.5-1 | kom | 18.10.2016
37200075 | Vaga decimalna mala | kom | 18.10.2016
37200076 | Vaga decimalna velika | kom | 18.10.2016
37200077 | Multimetar M 68 | kom | 18.10.2016
37200078 | Megaometar REV 3125 | kom | 18.10.2016
37200079 | Uređaj za indikaciju redosleda faze | kom | 18.10.2016
37200080 | Aparat Laminator a4-702 | kom | 18.10.2016
37200081 | Dinamometar | kom | 18.10.2016
37200082 | Varmetar EQ 0207 10/01 | kom | 18.10.2016
37200083 | Amper klešta M 9912 | kom | 18.10.2016
37200084 | Instrument za merenje otpora uzemljenja MI 2124 | kom | 18.10.2016
37200085 | Ispitivač međufazni GT 55E 690 V (DUSPOL) | kom | 18.10.2016
37200086 | Detektor GMS 120 BOSCH | kom | 18.10.2016
37200087 | INSTRUMENT ZA MERENJE OTPORA UZEMLJENJA KEW4105A | kom | 18.10.2016
37200088 | Ampermetar 1500/5 A sa bimetalom 90X90 |  | 18.10.2016
37200089 | KV-metar |  | 18.10.2016
37200090 | Voltmetar 0-500 V (90X90 mm) |  | 18.10.2016
37200091 | Voltmetar 0-150 V jss (90X90 mm) |  | 18.10.2016
37200092 | Cos Fi-metar 100 V 5 A |  | 18.10.2016
37200093 | Indikator VN-IN-1 |  | 18.10.2016
37200094 | Voltmetar za ispitivanje akumulatora |  | 18.10.2016
37200095 | Multimer digitalni, opseg merenja 200Mv-600 V, opseg struje 1mA-10 A, Opseg merewa 20 Mega Oma |  | 18.10.2016
37200096 | Instrument Unimer 1000 V, 4000 Mega Oma |  | 18.10.2016
37200097 | Detektor napona u zidu |  | 18.10.2016
37200098 | Detektor gasova TROTEC BG 30 |  | 18.10.2016
37200099 | Merni informacioni sistem (3 strujna transgormatora) 600/5 A |  | 18.10.2016
37200100 | Merni informacioni sistem (3 strujna transformatora) 1000/5 |  | 18.10.2016
37200101 | Merni informacioni sistem (3 strujna transformatora) 1500/5 A |  | 18.10.2016
37200102 | Detektor eksplozivnih gasova MSA |  | 18.10.2016
37200103 | Amper klješta | kom | 18.10.2016.
37200104 | Minijaturna merna klešta AC/DC 40/300 A fi24 | kom | 18.10.2016.
37200105 | Digitalna merna klešta AC/DC 100A | kom | 18.10.2016.
37200106 | Strujna klešta MS200G | kom | 18.10.2016.
37200107 | Amper klešta PK 120 | kom | 18.10.2016.
37200108 | Stari ampermetri | kom | 18.10.2016
37200109 | Ampermetar 200400A (upotrebljavan) | kom | 18.10.2016
37200110 | Ampermetar 300/5A bez pokazivača maximuna (upotrebljavan) | kom | 18.10.2016
37200111 | Stari voltmetri | kom | 18.10.2016
37200112 | Voltmetar (upotrebljavan) | kom | 18.10.2016
37200113 | Voltmetar 500V (upotrebljavan) | kom | 18.10.2016
37200114 | AMPERMETRI FQ 0207 75/5 150A | kom | 7.12.2016.
37200115 | AMPERMETRI FQ 0207 300/5 600A | kom | 7.12.2016.
37200116 | AMPERMETRI FQ 0207 800/5 800A | kom | 7.12.2016.
37200117 | AMPERMETRI FQ 0207 2000/5 2000A | kom | 7.12.2016.
37200118 | AMPERMETAR 50/5?60A | kom | 7.12.2016.
37200119 | LABORAT.A?METAR 0.6A | kom | 7.12.2016.
37200120 | VATMETAR 30 V 5A KL 02 | kom | 7.12.2016.
37200121 | MEGAVATMETRI | kom | 7.12.2016.
37200122 | INSTRUMENT ZA MERENJE VIBRACIJA | kom | 7.12.2016.
37200123 | AMPERMETAR DIGITALNI (0-9500)/5A TIP AC | kom | 7.12.2016.
37200124 | AMPERMETAR SA SANTOM 6 MV/60-0-60A | kom | 7.12.2016.
37200125 | IC INTERFEJS INSTRUMENT-PC IRDAQ100S | kom | 7.12.2016.
37200126 | AMPER.SA OBR.KALEMOM ZA JSS 96X96 OD O | kom | 7.12.2016.
37200127 | VATMETAR 250/5 0-6MV | kom | 7.12.2016.
37200128 | VARMETAR 250/5 0-3MV | kom | 7.12.2016.
37200129 | DIGITALNA STRUJNA KLESTA MULTIMETAR | kom | 7.12.2016.
37200130 | AMPERMETAR SD-96 5?10A | kom | 7.12.2016.
37200131 | AMPERMETAR 50/5 | KOM. | 7.12.2016.
37200132 | AMPERMETAR | KOM. | 7.12.2016.
37200133 | AMPERMETAR 200A 100/5 OMQ 0210 | KOM. | 7.12.2016.
37200134 | AMPERMETAR 720A 600/5 MQ 0101 | KOM. | 7.12.2016.
37200135 | AMPERMETAR 6A BIM 15mm SA MAKSIGR. | KOM. | 7.12.2016.
37200136 | AMPERMETAR 6A X/5 OMQ 0101 | KOM. | 7.12.2016.
37200137 | AMPERMETAR 1800A 1500/5 | KOM. | 7.12.2016.
37200138 | AMPERMETAR 800/5 | KOM. | 7.12.2016.
37200139 | AMPERMETAR 6A OMQ 207 | KOM. | 7.12.2016.
37200140 | AMPERMETAR SAMO SKALA 0DQ - 207 | KOM. | 7.12.2016.
37200141 | AMPERMETAR 75/5 | KOM. | 7.12.2016.
37200142 | AMPERMETAR 96x96-SB6/5A | KOM. | 7.12.2016.
37200143 | AMPERMETAR 72-SB 6A | KOM. | 7.12.2016.
37200144 | VOLTMETAR 500V | KOM. | 7.12.2016.
37200145 | VOLTMETAR 12KV 10/01KV OFQO 102 | KOM. | 7.12.2016.
37200146 | VOLTMETAR 96X96 600V | KOM. | 7.12.2016.
37200147 | MULTIMETAR BENNING CM2 | kom | 7.12.2016.
373 | UREĐAJI ZA SPECIJALNA MERENJA
37300001 | ELEKTRONSKI TRAGAC KABLOVA I MET.CEVI POD ZEMLJOM | KOM | 18.10.2016
37300002 | INDIKATOR MAGNETNOG OMETANJA RADA STRUJOMERA | KOM | 18.10.2016
37300003 | MARK TEST UV+ MAGNETNA DETEKCIJA | KOM | 18.10.2016
37300004 | Hemijski senzor | kom | 18.10.2016
37300005 | Trimble nomad handheld 800LC (uređaj za telekomunikaciju) | kom | 18.10.2016.
37300006 | Infracrveni optički čitač VFIRDA | kom | 18.10.2016.
37300007 | SISTEM IMS CENTRIX,SEBA ZA PRONAL. MEST | kom | 7.12.2016.
37300008 | UREDJAJ OFL280-10X FLEX TESTER OTDR ZA | kom | 7.12.2016.
374 | OPREMA ZA BAŽDARNICE
37400002 | BATERIJA ZA UKLOPNI SAT | KOM | 18.10.2016
37400003 | ZUPČANIK Z-15 BROJČANIKA T-22 | KOM | 18.10.2016
37400004 | SET ZA UPRAVLJANJE TARIFOM | KOM | 18.10.2016
37400005 | LEŽAJ GORNJI MAGNETNI ZA BROJILA | KOM | 18.10.2016
37400006 | Uređaj za daljinsko uključenje-isključenje | kom | 18.10.2016
37400007 | Ručni telekomunikacioni uređaj | kom | 18.10.2016
37400008 | ULJE LANENO | L | 18.10.2016.
37400009 | Ulje za podmazivanje brojila |  | 18.10.2016.
37400010 | POKRETNI ISPITNI STALAK ZA BROJILA VFT? | kom | 7.12.2016.
37400011 | ELEKTRONSKI TROFAZNI IZVOR SNAGE PIS 5 | kom | 7.12.2016.
37400012 | MOBILNI UREDJAJ ZA ETALONIRANJE YC99B? | kom | 7.12.2016.
37400013 | LEZAJ SPODNJI?028900158 | kom | 7.12.2016.
37400014 | LEZAJ ZGORNJI ?028900160 | kom | 7.12.2016.
37400015 | STEVILCNIK -028900339 | kom | 7.12.2016.
37400016 | ZGORNJI LEZAJ?028900589 | kom | 7.12.2016.
37400017 | STEVILCNIK 9 -028900960 | kom | 7.12.2016.
37400018 | LEZAJ MAGNETNI GRAFITNI ?028901804 | kom | 7.12.2016.
37400019 | LEZAJ?DEL S TULKO ?028901808 | kom | 7.12.2016.
37400020 | LEZAJ?DEL S TULKO ?028901810 | kom | 7.12.2016.
37400021 | OLJE M100*10ML?028903978 | kom | 7.12.2016.
38 | DELOVI ZA MERNE UREĐAJE
381 | DELOVI ZA BROJILA
38100001 | POKLOPAC ZA TROFAZNO BROJILO T22 | KOM | 18.10.2016
38100002 | STAKLO BROJILA T-22 | KOM | 18.10.2016
38100003 | STAKLO BROJILA T-3 | KOM | 18.10.2016
38100004 | POKLOPAC ZA BROJILO (ISKRA T3CD) | KOM | 18.10.2016
38100005 | POKLOPAC ZA BROJILO (ISKRA M3CD) | KOM | 18.10.2016
38100006 | POKLOPAC ZA BROJILO ( ISKRA E7C) | KOM | 18.10.2016
38100007 | POKLOPAC ZA BROJILO ( ISKRA E3-E5B) | KOM | 18.10.2016
38100008 | POKLOPAC ZA BROJILO ( ISKRA E64C) | KOM | 18.10.2016
38100009 | POKLOPAC ZA BROJILO ( DANUBIA G1S4DI) | KOM | 18.10.2016
38100010 | POKLOPAC ZA BROJILO ( LANDIS ML240DF3) | KOM | 18.10.2016
38100011 | DISPLEJ ZA GP 300 | KOM | 18.10.2016
38100012 | PODMETAČ GUMENI | KOM | 18.10.2016
38100013 | KONVERTOR DC-DC | KOM | 18.10.2016
38100014 | NAPAJANJE NEPREKIDNO DCUPS800 | KOM | 18.10.2016
38100015 | NAPAJANJE NEPREKIDNO DCUPS400 | KOM | 18.10.2016
38100016 | PLOČA ŠTAMPANA EDBB 120 | KOM | 18.10.2016
38100017 | PLOČA ŠTAMPANA EDBB 121 | KOM | 18.10.2016
38100018 | PERTINAKS 100X160 2,54 | KOM | 18.10.2016
38100019 | UTIKAČ PVC 2,5 | KOM | 18.10.2016
38100020 | PRIKLJUČNICA ZA MONOFAZNA DVOTARIFNA BROJILA | KOM | 18.10.2016
38100021 | NAPONSKI KALEM | KOM | 18.10.2016
38100022 | ROTOR ZA TROFAZNO BROJILO | KOM | 18.10.2016
38100023 | RELEJ ZA TARIFU ZA TROF.DVOT.BROJILO | KOM | 18.10.2016
38100024 | LEŽAJ MAGNETNI ZA TROFAZNO BROJILO | KOM | 18.10.2016
38100025 | LEŽAJ MAGNETNI ZA MONOFAZNO BROJILO | KOM | 18.10.2016
38100026 | PRIKLJUČNICA ZA MONOFAZNO BROJILO | KOM | 18.10.2016
38100027 | KALEM STRUJNI I FAZA (TROFAZNO BROJILO) | KOM | 18.10.2016
38100028 | KALEM STRUJNI II FAZA (TROFAZNO BROJILO) | KOM | 18.10.2016
38100029 | KALEM STRUJNI III FAZA (TROFAZNO BROJILO) | KOM | 18.10.2016
38100030 | PRIKLJUČNICA | KOM | 18.10.2016
38100031 | BROJČANIK DVOTARIFNI | KOM | 18.10.2016
38100032 | PLOČA DNO OSNOVNA 28420590 | KOM | 18.10.2016
38100033 | GORNJI DEO MAGNETNOG LEŽAJA 28901807 | KOM | 18.10.2016
38100034 | STRUJNI KALEM E7C | KOM | 18.10.2016
38100035 | Biksna uklopnog časovnika 1mm TF-Web | kom | 18.10.2016
38100036 | Rele reed RR03 elektromagnetni | kom | 18.10.2016
38100037 | Priključnica i utikač | kom | 18.10.2016
38100038 | Naponski elek. | kom | 18.10.2016
38100039 | Strujni elek. | kom | 18.10.2016
38100040 | Stari RTK uređaji | kom | 18.10.2016
38100041 | poklopac za uklopni sat | kom | 18.10.2016
38100042 | dno sasije za trof brojilo | kom | 18.10.2016
38100043 | rotor brojila sa jednim diskom | kom | 18.10.2016
38100044 | puz za brojilo | kom | 18.10.2016
38100045 | lezaj gornji za brojilo s trnom | kom | 18.10.2016
38100046 | lezaj magnetni | kom | 18.10.2016
38100047 | pastorek za uklopni sat | kom | 18.10.2016
38100048 | ploca stampana za uklopni sat | kom | 18.10.2016
38100049 | pogon opruge za uklopni sat | kom | 18.10.2016
38100050 | kolo integralno za uklopni sat | kom | 18.10.2016
38100051 | tuljka lezajna za uklopni sat | kom | 18.10.2016
38100052 | kuglica lezajna za brojilo | kom | 18.10.2016
38100053 | tuljka lezajna za brojilo | kom | 18.10.2016
38100054 | zupcanik puzasti za brojilo | kom | 18.10.2016
38100055 | dioda za uklopni sat | kom | 18.10.2016
38100056 | usmerenik za brojilo | kom | 18.10.2016
38100057 | lezaj donji za brojilo | kom | 18.10.2016
38100058 | kristal za uklopni sat | kom | 18.10.2016
38100059 | magnet stalni | kom | 18.10.2016
38100060 | bubanj decimalni za brojilo | kom | 18.10.2016
38100061 | ispravljac selen | kom | 18.10.2016
38100062 | kalem naponski sa jezgrom | kom | 18.10.2016
38100063 | jedro za uklopni sat | kom | 18.10.2016
38100064 | mikroprekidac za uklopni sat | kom | 18.10.2016
38100065 | zvezdica za brojilo | kom | 18.10.2016
38100066 | ploca izolaciona | kom | 18.10.2016
38100067 | otpornik/upor/ | kom | 18.10.2016
38100068 | veza merna MV-1,MV-2 | kom | 18.10.2016
38100069 | ploca prikljucna za uklopni sat | kom | 18.10.2016
38100070 | dioda BY-236/310/ | kom | 18.10.2016
38100071 | stikalo glavno | kom | 18.10.2016
38100072 | kondenzator za uklopni sat | kom | 18.10.2016
38100073 | motor koracni za uklopni sat | kom | 18.10.2016
38100074 | tranzistor za uklopni sat | kom | 18.10.2016
38100075 | preklopnik trenutni | kom | 18.10.2016
38100076 | nosac releja | kom | 18.10.2016
38100077 | kondenzator uklopnog sata-ISKRA | kom | 18.10.2016
38100078 | pokazivac tarife | kom | 18.10.2016
38100079 | vijak nosaca releja | kom | 18.10.2016
38100080 | matica gibljiva | kom | 18.10.2016
38100081 | elektromagnet za brojilo/strujni/ | kom | 18.10.2016
38100082 | mast za uklopni sat | kom | 18.10.2016
38100083 | mostiček spojni | kom | 18.10.2016
38100084 | GSM/GPRS modem | kom | 18.10.2016
38100085 | Rashladno telo za diode | kom | 18.10.2016
38100086 | Nosač baterije TKM-5 | kom | 18.10.2016
38100087 | Rotor E4BD |  | 18.10.2016
38100088 | Rotor E73C produžetak osovine |  | 18.10.2016
38100089 | Rotor T1B |  | 18.10.2016
38100090 | Rotor T24C |  | 18.10.2016
38100091 | Rotor T3C |  | 18.10.2016
38100092 | Rotor MT3CD |  | 18.10.2016
38100093 | Rotor T4D |  | 18.10.2016
38100094 | Rotor D3CT 3X100V |  | 18.10.2016
38100095 | Relej za tarifu T4D |  | 18.10.2016
38100096 | Kalem strujni E5B 10-30 A |  | 18.10.2016
38100097 | Kalem strujni E52C 10-40 A |  | 18.10.2016
38100098 | Kalem strujni E6F 10-60 A |  | 18.10.2016
38100099 | Kalem strujni E62C 10-40 A |  | 18.10.2016
38100100 | Kalem strujni E62F 10-60 A |  | 18.10.2016
38100101 | Kalem strujni E64C 10-40 A |  | 18.10.2016
38100102 | Kalem strujni E8F 10-60 A |  | 18.10.2016
38100103 | Kalem strujni E6C 10-40 A |  | 18.10.2016
38100104 | Kalem strujni T24F F-S 10-60 A |  | 18.10.2016
38100105 | Elektromagnet naponski E64C 10-40 A |  | 18.10.2016
38100106 | Elektromagnet naponski E7C 10-40 A |  | 18.10.2016
38100107 | Elektromagnet naponski E72C 10-40 A |  | 18.10.2016
38100108 | Elektromagnet naponski E8C 10-40 A |  | 18.10.2016
38100109 | Magnet kočioni E52C |  | 18.10.2016
38100110 | Brojčanik E6C |  | 18.10.2016
38100111 | Brojčanik E7C |  | 18.10.2016
38100112 | Brojčanik E3 |  | 18.10.2016
38100113 | Brojčanik E64FD |  | 18.10.2016
38100114 | Brojčanik E6CD |  | 18.10.2016
38100115 | Brojčanik E64CD |  | 18.10.2016
38100116 | Ležište donje E5B |  | 18.10.2016
38100117 | Ležište gornje E7C |  | 18.10.2016
38100118 | Ležaj gornji E6C |  | 18.10.2016
38100119 | Ležaj magnetni gornji deo E73CDU2 (T22) |  | 18.10.2016
38100120 | Ploča obesna E64C |  | 18.10.2016
38100121 | Elektromagnet naponski MT3CD F-R |  | 18.10.2016
38100122 | Elektromagnet naponski T24F F-S |  | 18.10.2016
38100123 | Staklo E3 |  | 18.10.2016
38100124 | Staklo E7 |  | 18.10.2016
38100125 | Staklo T22C |  | 18.10.2016
38100126 | Poklopac priključnice E7 |  | 18.10.2016
38100127 | Pužni zupčanik za spregu rotora i brojčanika |  | 18.10.2016
38100128 | Ugaonik pričvrsni E7C |  | 18.10.2016
38100129 | Stezaljka priključna za tarifu T22CD |  | 18.10.2016
38100130 | Poklopac kućišta T22C |  | 18.10.2016
38100131 | Ploča osnovna T3C |  | 18.10.2016
38100132 | Modul vremenski US 10 |  | 18.10.2016
38100133 | Kućište priključnice T22CD, T27CD i T29CD |  | 18.10.2016
38100134 | Dioda US-10 ZF 3,9 V |  | 18.10.2016
38100135 | Dioda US-10 ZF 5,1 V |  | 18.10.2016
38100136 | Dioda US-10 ZF 7,5 V |  | 18.10.2016
38100137 | Dioda US-10 ZF 13 V |  | 18.10.2016
38100138 | Dioda US-10 ZPD 15 V |  | 18.10.2016
38100139 | Dioda US-10 1N 4007 |  | 18.10.2016
38100140 | Dioda US-10 BYE 95 |  | 18.10.2016
38100141 | Desni ulaz priključnice E73CDV |  | 18.10.2016
38100142 | Ploča priključna T4D |  | 18.10.2016
38100143 | Kolo integralno US-10 CD-4001-BF |  | 18.10.2016
38100144 | Kolo integralno US-10 EL-4011-AE |  | 18.10.2016
38100145 | Kolo integralno US-10 EL-4017-AE |  | 18.10.2016
38100146 | Kolo integralno US-10 HCF-4049-UBF |  | 18.10.2016
38100147 | Kolo integralno US-10 HCF-4073-BE |  | 18.10.2016
38100148 | Otpornik |  | 18.10.2016
38100149 | Kolo integralno US-10 4040-BCL |  | 18.10.2016
38100150 | Kondezator US 10 2N2 30 V |  | 18.10.2016
38100151 | Kondezator US 10 4,7 nF 100 V |  | 18.10.2016
38100152 | Kočni magnet T2B |  | 18.10.2016
38100153 | Kočni magnet T3C |  | 18.10.2016
38100154 | Klin E7C |  | 18.10.2016
38100155 | Levi ulaz priključne ploče E7C |  | 18.10.2016
38100156 | Dioda led RD US 10 |  | 18.10.2016
38100157 | Magnetni ležaj gornji T22C, T22CD1,T22CU1, T26CD1 |  | 18.10.2016
38100158 | Modul za napajanje US 10 |  | 18.10.2016
38100159 | Nosač releja T27CDV |  | 18.10.2016
38100160 | Stezaljka naponska priključna MT3CD |  | 18.10.2016
38100161 | Otpornik US 10 3,3 I |  | 18.10.2016
38100162 | Otpornik US 10 10 0,125 W |  | 18.10.2016
38100163 | Ugaonik pričvrsni E5B |  | 18.10.2016
38100164 | Varistor US 10 |  | 18.10.2016
38100165 | Vijak T22C 2,5x4 mm |  | 18.10.2016
38100166 | Elektromagnet naponski T4D F-R |  | 18.10.2016
38100167 | Kalem strujni T4D F-S |  | 18.10.2016
38100168 | Kalem strujni T4D F-T |  | 18.10.2016
38100169 | Trafo sal 100 220/2X10,5V |  | 18.10.2016
38100170 | Kondezator US 10 100 pF |  | 18.10.2016
38100171 | Kondezator US 10 22 mF 63 V |  | 18.10.2016
38100172 | Zavrtanj priključnice M 5x9 |  | 18.10.2016
38100173 | Zavrtanj za plombiranje M 4x18 |  | 18.10.2016
38100174 | Priključnice za brojilo E7 |  | 18.10.2016
38100175 | Zavrtanj za plombiranje M 4x12 mm |  | 18.10.2016
38100176 | Dioda 1N 4148 |  | 18.10.2016
38100177 | Kondezator keramičk 10 nF |  | 18.10.2016
38100178 | Otpornik 47K 0.25 W |  | 18.10.2016
38100179 | Dioda Zener ZY-13 |  | 18.10.2016
38100180 | Dioda Zener ZF 5.6 V |  | 18.10.2016
38100181 | Otpornik 2.2K 0.125 W |  | 18.10.2016
38100182 | Elektromagnet naponski E6C |  | 18.10.2016
38100183 | Ploča priključna E73CDV |  | 18.10.2016
38100184 | Ploča priključna E5B |  | 18.10.2016
38100185 | Ploča priključna E5BD |  | 18.10.2016
38100186 | Ploča priključna T2BD |  | 18.10.2016
38100187 | Brojčanik T22CD |  | 18.10.2016
38100188 | Ležaj magnetni gornji i donji E7 |  | 18.10.2016
38100189 | Zaštitna ploča priključnice za T22CD, T27CD i T29CD |  | 18.10.2016
38100190 | Pločica ispravljačka za brojilo T27, T29 |  | 18.10.2016
38100191 | Priključnica druge tarife T22CD,T27CD, T29CD |  | 18.10.2016
38100192 | Ležaj tuljka T22-27-29 |  | 18.10.2016
38100194 | Ležaj magnetni za brojilo T22 gornji i donji deo |  | 18.10.2016
38100195 | Zupčanik Z-48 |  | 18.10.2016
38100196 | Zupčanik Z-15 |  | 18.10.2016
38100197 | Kućište priključnice E7 |  | 18.10.2016
38100198 | NITNA | kom | 7.12.2016.
38100199 | KONDENZATORSKA BATERIJA FPM 10 | kom | 7.12.2016.
38100200 | KONDENZATORSKA BATERIJA FPM 50 | kom | 7.12.2016.
38100201 | ZAVRTANJ NAPONSKI VS16/0,3 | kom | 7.12.2016.
38100202 | ZAVRTANJ ZA MOSTI] VS 6/0,32 | kom | 7.12.2016.
38100203 | ZUPCANIK Z 60 28 100 165 | kom | 7.12.2016.
38100204 | ODSTOJNIK MALI | kom | 7.12.2016.
38100205 | UGAONIK 1 | kom | 7.12.2016.
38100206 | RUCICA | kom | 7.12.2016.
38100207 | NAM.ST.KAL.I 10 A 28 280 003/28 500 087 | kom | 7.12.2016.
38100208 | POKLOPAC BROJILA 28 280 004 | kom | 7.12.2016.
38100209 | DNO BROJ.SA KONT.ZA UZEMLJENJE28 280 28 | kom | 7.12.2016.
38100210 | DNO BROJ.BEZ KONT.ZA UZEMLJ. 28 280 283 | kom | 7.12.2016.
38100211 | PLOCA ZA PRICVRSCIVANJE 27 210 060 | kom | 7.12.2016.
38100212 | POKL.META?SASTAV 28.280.003 | kom | 7.12.2016.
38100213 | ZAPTIVAC ZA PLAST.POKL.27.420.197 | kom | 7.12.2016.
38100214 | OSNO.PL.BEZ KONT.ZA UZE.28.280.298 | kom | 7.12.2016.
38100215 | PRIKLJ.DIR.JEDN.SASTAV 28.401.017 | kom | 7.12.2016.
38100216 | PRIKLJUCNA PLOCA E?6CD 28 401 254 | kom | 7.12.2016.
38100217 | NAPON.ELEKTROM.SASTAV 110V 28.50106106 | kom | 7.12.2016.
38100218 | STRUJNI KALEM 10-40A 27.500.562 | kom | 7.12.2016.
38100219 | MAGNET ZA KOCENJE SASTAV 28.15.-84 | kom | 7.12.2016.
38100220 | BROJCANIK SASTAV 28 900 330 345 | kom | 7.12.2016.
38100221 | POKLOPAC METALNI SASTAV 28 280 338 | kom | 7.12.2016.
38100222 | ULOZAK 90 | kom | 7.12.2016.
38100223 | UMETAK DONJEG LEZAJA | kom | 7.12.2016.
38100224 | ELEKTROMAGNET T?3 | kom | 7.12.2016.
38100225 | GORNJI LEZAJ 28?901?328 | kom | 7.12.2016.
38100226 | ELEKTROMAGNET | kom | 7.12.2016.
38100227 | USMERINSKA PLOCA 28?631?130 | kom | 7.12.2016.
38100228 | MAGNETNI LEZAJ T3 | kom | 7.12.2016.
38100229 | POKLOPAC 27 420 904 | kom | 7.12.2016.
38100230 | PLOCA ZA PRICV. 27 900 625 | kom | 7.12.2016.
38100231 | PRIKLJUCNICA JEDNOST. 28 401 248 | kom | 7.12.2016.
38100232 | PRIKLJUCNICA DVOTARIF. 28 401 249 | kom | 7.12.2016.
38100233 | NAPON.ELEKTROM. 220V?SAS. 28 501 506 | kom | 7.12.2016.
38100234 | NAPON.KALEM 220 V 28 501 705 | kom | 7.12.2016.
38100235 | NAPON.KALEM 220 V 28 501 828 | kom | 7.12.2016.
38100236 | 10-40A 28 501 822 | kom | 7.12.2016.
38100237 | 10-40 A 27 500 700 | kom | 7.12.2016.
38100238 | 10-40 A 27 500 722 | kom | 7.12.2016.
38100239 | MAGNET ZA KOCENJE-SASTAV 28 150 073 | kom | 7.12.2016.
38100240 | PUS 27 100 238 | kom | 7.12.2016.
38100241 | 1:480 (220V, 10-40A) 28 900 339 | kom | 7.12.2016.
38100242 | 1:480 (220V,10-40A) 28 901 059 | kom | 7.12.2016.
38100243 | 1:375 (220V,10-60A) 28 901 058 | kom | 7.12.2016.
38100244 | PRIKLJUCNICA JEDNOTARIF 28 401 253 | kom | 7.12.2016.
38100245 | STRUJNI ELEK.MAG.ZA 10-40 A 28 502 282 | kom | 7.12.2016.
38100246 | STRUJNI KALEM ZA 10-40 A 27 500 805 | kom | 7.12.2016.
38100247 | STRUJNI EL.MAG.ZA 10-40A 28 502 316 | kom | 7.12.2016.
38100248 | STRUJNI KALEM ZA 10-40A 27 500 755 | kom | 7.12.2016.
38100249 | MAGNET ZA KOCENJE-SASTAV 28 150 183 | kom | 7.12.2016.
38100250 | ROTOR?SASTAV 28 360 021 | kom | 7.12.2016.
38100251 | ROTOR?SASTAV ZA BROJ.SA 28 360 090 | kom | 7.12.2016.
38100252 | GORNJI LESAJ?SASTAV 28 900 160 | kom | 7.12.2016.
38100253 | DONJI DEO LE[AJA-SASTAV 28 901 456 | kom | 7.12.2016.
38100254 | BROJCANIK 1:600-SASTAV 28 900 960 | kom | 7.12.2016.
38100255 | BROJCANIK 1:600-SASTAV 28 901 776 | kom | 7.12.2016.
38100256 | LESAJNI ULOSAK 28.901.807 | kom | 7.12.2016.
38100257 | NOSAC RELEJA SA CEPOM 28.250.033 | kom | 7.12.2016.
38100258 | DNO BROJILA?SASTAV 28 280 214 | kom | 7.12.2016.
38100259 | STR.KAL.SA JEZG. 5?10A28500900/910/920 | kom | 7.12.2016.
38100260 | MAGNET ZA KOCENJE 28 150 065 | kom | 7.12.2016.
38100261 | ZASTAVICA 27 900 184 | kom | 7.12.2016.
38100262 | NAPON.KALEM SA JEZ.3X220/380V28 500 415 | kom | 7.12.2016.
38100263 | BROJCANIK ZA T?2B JEDNOTARIF.28 900 334 | kom | 7.12.2016.
38100264 | NAPONSKI KALEM T?2B SA JEZGR. 28 502 02 | kom | 7.12.2016.
38100265 | NAPONSKI KALEM T?2B BEZ JEZG. 28 502 01 | kom | 7.12.2016.
38100266 | NAPONSKI KALEM T?IB 28 500 963 | kom | 7.12.2016.
38100267 | NAPONSKI KALEM 28.500.953 | kom | 7.12.2016.
38100268 | STAKLO 27.900.257 | kom | 7.12.2016.
38100269 | PRIKLJ.JEDNOTARIF?SASTAV 28.401.191 | kom | 7.12.2016.
38100270 | NAP.ELMAG.ZA3X190V 28502185/195 | kom | 7.12.2016.
38100271 | MAGNET ZA KOCENJE 28.150.065 | kom | 7.12.2016.
38100272 | ROTOR 28.360.006 | kom | 7.12.2016.
38100273 | BROJCANIK 28.900.330-345 | kom | 7.12.2016.
38100274 | BROJCANIK ZA T?2BD DVOTARIF. 28 901 053 | kom | 7.12.2016.
38100275 | ZAPTIVNA PLOCA 27.420.146 | kom | 7.12.2016.
38100276 | STRUJNI KALEM 27.500.593 | kom | 7.12.2016.
38100277 | STRUJNI KALEM 27.500.549 | kom | 7.12.2016.
38100278 | POK.SAST.ZA DIR.BROJILA 28420592 | kom | 7.12.2016.
38100279 | ZAPTIVAC 27 420 871 | kom | 7.12.2016.
38100280 | ELMAG.TRNSFAKT.EN.3X100/3/100V*T*28502 | kom | 7.12.2016.
38100281 | BROJCANIK ZA T?3C JEDNOTARIF.28 901 770 | kom | 7.12.2016.
38100282 | BROJCANIK ZA T?3CD DVOTARIF. 28 901 707 | kom | 7.12.2016.
38100283 | BROJCANIK DVOT. DRUGA TAR.28.901.705 | kom | 7.12.2016.
38100284 | NAPONSKI KALEM 28.502.933 | kom | 7.12.2016.
38100285 | NAPONSKI KALEM 28.502.934 | kom | 7.12.2016.
38100286 | ROTOR OBICAN SA DVE CA#ICE 28.360.056 | kom | 7.12.2016.
38100287 | STRUJNI ELEKTROMAGNET 28.501.854 | kom | 7.12.2016.
38100288 | STRUJNI ELEKTROMAGNET 28.501.859 | kom | 7.12.2016.
38100289 | POKLOPAC?SASTAV 627 110 001 | kom | 7.12.2016.
38100290 | NAPONSKI KALEM?220V FAZA 627 110 018 | kom | 7.12.2016.
38100291 | NAPONSKI KALEM?220V FAZA T 627 110 020 | kom | 7.12.2016.
38100292 | STRUJNI KALEM 10-40A FAZA T 627 110 027 | kom | 7.12.2016.
38100293 | MAGNET ZA KOCENJE 627 110 030 | kom | 7.12.2016.
38100294 | OSNOVNA PLOCA?SASTAV 28 280 740 | kom | 7.12.2016.
38100295 | PRICVRSNA PLOCICA 27 210 103 | kom | 7.12.2016.
38100296 | JEDNOTARIFNA 28 401 144 | kom | 7.12.2016.
38100297 | NAPONSKI ELEKTROMAG. 28 502 628/646/638 | kom | 7.12.2016.
38100298 | NAPONSKI ELEKTROMAG. 28 502 627/645/637 | kom | 7.12.2016.
38100299 | NAPONSKI ELEKTROMAG. 28 502 625/643/635 | kom | 7.12.2016.
38100300 | NAPONSKI ELEKTROM. 28 502 681/691 | kom | 7.12.2016.
38100301 | GORNJE LESI#TE?SASTAV 28 900 589 | kom | 7.12.2016.
38100302 | LESI#TE 27 420 201 | kom | 7.12.2016.
38100303 | KALEM RELEA ZA 220V 28 430 003 | kom | 7.12.2016.
38100304 | NAPONSKI KALEM RELE?22CDU?1 28 901 97 | kom | 7.12.2016.
38100305 | ULOZAK DONJEG LEZAJA T22CD 28.901.477 | kom | 7.12.2016.
38100306 | ZA#TITNA PLOCICA 27.401.116 | kom | 7.12.2016.
38100307 | INDIKATOR 28.480.976 | kom | 7.12.2016.
38100308 | NAPONSKI KALEM 28.502.322 | kom | 7.12.2016.
38100309 | NAPONSKI KALEM 28.502.340 | kom | 7.12.2016.
38100310 | NAPONSKI KALEM 28.502.332 | kom | 7.12.2016.
38100311 | VIJAK 91.011.238 | kom | 7.12.2016.
38100312 | NOSAC RELEJA SA CEPOM 28.250.030 | kom | 7.12.2016.
38100313 | RELEJNI PREKLOPNIK 28.902.565 | kom | 7.12.2016.
38100314 | OSNOVNA INDIKATURA TARIFE 28.110.413 | kom | 7.12.2016.
38100315 | STRUJNI KALEM 27.500.594 | kom | 7.12.2016.
38100316 | STRUJNI KALEM 27.500.550 | kom | 7.12.2016.
38100317 | STRUJNI KALEM 27.500.555 | kom | 7.12.2016.
38100318 | OTPORNIK ZA RELEJ 18K 610.014.139 | kom | 7.12.2016.
38100319 | POKLOPAC?SASTAV 28 420 559 | kom | 7.12.2016.
38100320 | STAKLO 27 840 057 | kom | 7.12.2016.
38100321 | PRICVRSNA PLOCICA 27 300 374 | kom | 7.12.2016.
38100322 | ZAPTIVAC 27 420 871 | kom | 7.12.2016.
38100323 | JEDNOTARIFNA 28 401 227 | kom | 7.12.2016.
38100324 | DVOTARIFNA 28 401 228 | kom | 7.12.2016.
38100325 | POKLOPAC PRIKLJUCNICE?SASTAV 28 420 53 | kom | 7.12.2016.
38100326 | FAZA R 28 502 879 | kom | 7.12.2016.
38100327 | FAZA S 28 502 880 | kom | 7.12.2016.
38100328 | FAZA T 28 502 881 | kom | 7.12.2016.
38100329 | FAZA R 28 502 885 | kom | 7.12.2016.
38100330 | FAZA R 28 502 866 | kom | 7.12.2016.
38100331 | FAZA S 28 502 867 | kom | 7.12.2016.
38100332 | FAZA T 28 502 868 | kom | 7.12.2016.
38100333 | FAZA R 28 502 872 | kom | 7.12.2016.
38100334 | FAZA S 28 502 873 | kom | 7.12.2016.
38100335 | FAZA T 28 502 874 | kom | 7.12.2016.
38100336 | 10-40A FAZA R 28 501 832 | kom | 7.12.2016.
38100337 | FAZA R 27 500 724 | kom | 7.12.2016.
38100338 | FAZA S 27 500 725 | kom | 7.12.2016.
38100339 | FAZA R 27 500 727 | kom | 7.12.2016.
38100340 | FAZA S 27 500 728 | kom | 7.12.2016.
38100341 | FAZA T 27 500 729 | kom | 7.12.2016.
38100342 | ROTOR?SASTAV 28 360 051 | kom | 7.12.2016.
38100343 | ROTOR ZA BR SA MAG LEZI#-SASTA28 360 06 | kom | 7.12.2016.
38100344 | LEZAJNI UMETAK?SASTAV 28 900 236 | kom | 7.12.2016.
38100345 | DONJI MAGNET 28 150 154 | kom | 7.12.2016.
38100346 | 1:120(3X220/380V,10-40A) 28 900 333 | kom | 7.12.2016.
38100347 | CEONA PLOCA 27 705 | kom | 7.12.2016.
38100348 | CEONA PLOCA 27 705 | kom | 7.12.2016.
38100349 | ROTOR 28.360.001 | kom | 7.12.2016.
38100350 | NAPONSKI KALEM 28.502.866 | kom | 7.12.2016.
38100351 | STRUJNI KALEM 27.500.726 | kom | 7.12.2016.
38100352 | USMERNIK 28.630.384 | kom | 7.12.2016.
38100353 | NAPON.KAL.BEZ JEZG.T3CDMP?1?220V285018 | kom | 7.12.2016.
38100354 | NAPON.KAL.BEZ JEZG.T3CDMP?2?220V285018 | kom | 7.12.2016.
38100355 | NAPON.KAL.BEZ JEZG.T3CDMP?1?380V285018 | kom | 7.12.2016.
38100356 | NAPON.KAL.BEZ JEZG.T3CDMP?2?380V285018 | kom | 7.12.2016.
38100357 | NAPON.KAL.BEZ JEZG.T3CDMP?1?58V 285018 | kom | 7.12.2016.
38100358 | NAPON.KAL.BEZ JEZG.T3CDMP?2?58V 285019 | kom | 7.12.2016.
38100359 | NAPON.KAL. SA JEZG.T3CDR1?1220V 2850291 | kom | 7.12.2016.
38100360 | NAPON.KAL.BEZ JEZG.T3CDR1?2 220V2850430 | kom | 7.12.2016.
38100361 | NAPON.KAL. SA JEZG.T3CDRP?2I100V2850333 | kom | 7.12.2016.
38100362 | PLOCA NEOPREMLJENA | kom | 7.12.2016.
38100363 | KALEM RELEA 100V?085215 | kom | 7.12.2016.
38100364 | NAMOTAJ RELEJA?085216 | kom | 7.12.2016.
38100365 | POKLOPAC LESI#TA?085797 | kom | 7.12.2016.
38100366 | ULJE M?30 | kom | 7.12.2016.
38100367 | MAST U TUBI M-250 | kom | 7.12.2016.
38100368 | POGON POLOSNI | kom | 7.12.2016.
38100369 | POGON PREKIDACA 110KV FS 1231+OPS 1?2 | kom | 7.12.2016.
38100370 | ROTOR E-73 28.360.090 | kom | 7.12.2016.
38100371 | TOKOVNA TULJAVA?S 28.500.913 | kom | 7.12.2016.
38100372 | TOKOVNA TULJAVA?T 28.500.923 | kom | 7.12.2016.
38100373 | NAPONSKI NAMOTAJ 28.501.561 | kom | 7.12.2016.
38100374 | NAPONSKI NAMOTAJ R 28.502.002 | kom | 7.12.2016.
38100375 | NAPONSKI ELEKTROMAGNET 28.502.925 | kom | 7.12.2016.
38100376 | RELE T?3 28.901.742 | kom | 7.12.2016.
38100377 | MAGNETNI LEZAJ 28.901.802 | kom | 7.12.2016.
38100378 | GORNJI DEO MAG.LEZAJA 28.901.808 | kom | 7.12.2016.
38100379 | PLOMBNI ZAVRTANJ M-4X12 | kom | 7.12.2016.
38100380 | PLOMBNI ZAVRTANJ M-4X14 | kom | 7.12.2016.
38100381 | PLOMBNI ZAVRTANJ M-4X22 | kom | 7.12.2016.
38100382 | PRIKLJUCNA STEZALJKA FAZNA | kom | 7.12.2016.
38100383 | PRIKLJUCNA STEZALJKA NULA | kom | 7.12.2016.
38100384 | PRIKLJUCNA STEZALJKA TARIFA | kom | 7.12.2016.
38100385 | KUCISTE PRIKLJUCNICE-OGRDJE PRIKLJUCNI | kom | 7.12.2016.
38100386 | STRUJNI NAMOTAJ R10-40A*NAVITJE TOK R 1 | kom | 7.12.2016.
38100387 | STRUJNI NAMOTAJ T10-40A*NAVITJE TOK T* | kom | 7.12.2016.
38100388 | POKAZIVAC TARIFE 2*KAZALEC TARIFE 2?02 | kom | 7.12.2016.
38100389 | MAGNET E6 -028150073 | kom | 7.12.2016.
38100390 | MAGNET ZAVIRALNI -028150183 | kom | 7.12.2016.
38100391 | K.OND KER NAST*5,2?30P 220V ?619500695 | kom | 7.12.2016.
38100392 | DIODA ZF 4,3 EI NIŠ MTK;MTP;TPC;TPM | KOM. | 7.12.2016.
38100393 | KUĆIŠTE-DONJI DEO ^ASOVNIKA ISKRA | KOM. | 7.12.2016.
38100394 | POKLOPAC IZOLACIONI ZA 1F 1T I 2T ISKRA E64;E66;E72;E74 | KOM. | 7.12.2016.
38100395 | POKLOPAC METALNI, ZA 3F 1T I 2T ISKRA T30 | KOM. | 7.12.2016.
38100396 | POKLOPAC IZOLACIONI ZA 3F 1F I 2T ISKRA T31 | KOM. | 7.12.2016.
38100397 | STAKLO, ZA 3F 1T I 2T ISKRA T1; T2; T21; T22; T27; T29; T3O | KOM. | 7.12.2016.
38100398 | OSNOVNA PLO^A (DNO) - IZOLACIONA ZA 3F 1T I 2T ISKRA T31 | KOM. | 7.12.2016.
38100399 | OSNOVNA PLO^A (DNO) - IZOLACIONA 2T , EI NIŠ T-40;T-4D1 | KOM. | 7.12.2016.
38100400 | PRIKLJU^NICA, ZA 1F 1T I 2T ,, ISKRA E3; E4; E5; E51; E52 | KOM. | 7.12.2016.
38100401 | PRIKLJU^NICA, ZA 3F 1T ,, ISKRA T21; T22; T27; T29 | KOM. | 7.12.2016.
38100402 | PRIKLJU^NICA, ZA 3F 1T I 2T , ISKRA T24; T26; T28; T3 | KOM. | 7.12.2016.
38100403 | PRIKLJU^NICA, ZA 3F 1T I 2T , ISKRA T30 | KOM. | 7.12.2016.
38100404 | PRIKLJU^NICA, ZA 3F 1T I 2T ISKRA T31 | KOM. | 7.12.2016.
38100405 | PRIKLJU^NICA, ZA 3F I 1F 1T I 2T ELEKTRONSKA EI NIŠ TE3; JE1 | KOM. | 7.12.2016.
38100406 | STRUJNI KALEM (10-40) A, ZA 1F 1T I 2T , ISKRA E51; E52 | KOM. | 7.12.2016.
38100407 | STRUJNI KALEM (1O-40) A, ZA 1F 1T I 2T ISKRA E64; E66; E72; E74 | KOM. | 7.12.2016.
38100408 | STRUJNI KALEM (1O-30) A, ZA 3F 1T I 2T , ZA (20-60) A, ISKRA T1; T2; T21 R,S,T | KOM. | 7.12.2016.
38100409 | STRUJNI KALEM RST (10-40) A, ZA 3F 1T I 2T , ISKRA T31 | KOM. | 7.12.2016.
38100410 | STRUJNI KALEM RST (1O-60) A, ZA 3F 1T I 2T ,, ISKRA T3; T24; T26 | KOM. | 7.12.2016.
38100411 | NAPONSKI KALEM (R,S,T) ZA 3F 1T I 2T ISKRA T22; T24; T27; T29 | KOM. | 7.12.2016.
38100412 | NAPONSKI KALEM (R,S,T) ZA 3F 1T I 2T , ISKRA T26; T28; T3 | KOM. | 7.12.2016.
38100413 | NAPONSKI KALEM (R,S,T) ZA 3F 1T I 2T ISKRA T31 | KOM. | 7.12.2016.
38100414 | ROTOR (DISK) ZA 1F 1T I 2T ISKRA E7;E8 | KOM. | 7.12.2016.
38100415 | ROTOR (DISK) ZA 3F 2T ISKRA-CORNELLA MT3CD | KOM. | 7.12.2016.
38100416 | GORNJI LEŽAJ, ZA 1F 1T I 2T ISKRA E6; E64; E66; | KOM. | 7.12.2016.
38100417 | GORNJI LEŽAJ, ZA 3F 1T I 2T ISKRA T1; T2; T21; T22; T26; T27; T29 | KOM. | 7.12.2016.
38100418 | GORNJI LEŽAJ, ZA 3F 1T I 2T ISKRA T28; T3 | KOM. | 7.12.2016.
38100419 | GORNJI LEŽAJ, ZA 3F 1T I 2T ISKRA T3O; T31 | KOM. | 7.12.2016.
38100420 | DONJI LEŽAJ, ZA 1F 1T I 2T ISKRA E3; E4; E5; E51; E52 | KOM. | 7.12.2016.
38100421 | DONJI LEŽAJ, ZA 1F 1T I 2T ISKRA E7; E8; E72; E74 | KOM. | 7.12.2016.
38100422 | DONJI LEŽAJ, ZA 3F 1T I 2T ISKRA T1; T2; T21; T22; T24; T27; T29 | KOM. | 7.12.2016.
38100423 | RELE ZA DVOJNU TARIFU (20.OOO NOV 0,05) ZA 1F 2T (BEZ USMERA^A) ISKRA E6; E7; E8; E64; E66; E72; E74 | KOM. | 7.12.2016.
38100424 | RELE ZA DVOJNU TARIFU (20.000 NOV 0,05) ZA 1F 1T (SA USMERA^EM) ISKRA E6; E7; E8; E64; E66; E72; E74 | KOM. | 7.12.2016.
38100425 | RELE ZA DVOJNU TARIFU (30.000 NOV 0,04) ZA 3F 2T ISKRA T1; T2; T21; T22 | KOM. | 7.12.2016.
38100426 | RELE ZA DVOJNU TARIFU (20.000 NOV 0,05) ZA 3F 2T (BEZ USMERA^A) ISKRA T22; T24; T26; T27; T28; T3 | KOM. | 7.12.2016.
38100427 | RELE ZA DVOJNU TARIFU (20.000 NOV 0,05) ZA 3F 2T (SA USMERA^EM) ISKRA T22; T27; T28; T3 | KOM. | 7.12.2016.
38100428 | RELE ZA DVOJNU TARIFU (18.000 NOV) ZA 3F 2T (SA USMERA^EM ^ETVRTASTI) ISKRA T27; T29; T3O; T31; T3 | KOM. | 7.12.2016.
38100429 | STALNI MAGNET ZA KO^ENJE, ZA 1F 1T I 2T ISKRA E3; E4; E5; E51; E52 | KOM. | 7.12.2016.
38100430 | POKLOPAC PRIKLJU^NICE, ZA 1F 1T I 2T ISKRA E3; E4; E5; E51; E52 | KOM. | 7.12.2016.
38100431 | POKLOPAC PRIKLJU^NICE, ZA 1F 1T I 2T ISKRA E64; E66; E72; E74 | KOM. | 7.12.2016.
38100432 | POKLOPAC PRIKLJU^NICE, ZA 3F 1T I 2T ISKRA T21; T22; T27; T29 | KOM. | 7.12.2016.
38100433 | POKLOPAC PRIKLJU^NICE, ZA 3F 1T I 2T ISKRA T24; T26; T28; T3 | KOM. | 7.12.2016.
38100434 | POKLOPAC PRIKLJU^NICE, ZA 3F 1T I 2T ISKRA T30 | KOM. | 7.12.2016.
38100435 | DIFERENCIJAL (SNOP ZUP^ANIKA), ZA 1F 2T ISKRA E6; E7; E8; E64; E66; E72; E74 | KOM. | 7.12.2016.
38100436 | DIFERENCIJAL (SNOP ZUP^ANIKA), ZA 3F 2T ISKRA T1; T2; T21; T22; T24; T26; T27; T29 | KOM. | 7.12.2016.
38100437 | DIFERENCIJAL (SNOP ZUP^ANIKA), ZA 3F 2T ISKRA T3; T30; T31 | KOM. | 7.12.2016.
38100438 | LEŽAJNI TULJAK, ZA 3F 1T I 2T T1; T2; T21; T22 | KOM. | 7.12.2016.
38100439 | ROTOR (DISK) ZA PRECIZNO BROJILO REAKTIVNE ENERGIJE T3...P | KOM. | 7.12.2016.
38100440 | SPOJNI MOST PREĐICA ZA T22 | KOM. | 7.12.2016.
38100441 | SPOJNI MOST PREĐICA ZA T3 | KOM. | 7.12.2016.
38100442 | SPOJNI MOSTIĆ ZA E6 | KOM. | 7.12.2016.
38100443 | PUŽ ZA E73, E8,E 72 | KOM. | 7.12.2016.
38100444 | PUŽ ZA T3, T30,T31 | KOM. | 7.12.2016.
38100445 | POKLOPAC - IZOLACIONI, ZA PRECIZNA BROJILA TRANSFORMAT., R, ISKRA T3CTRDP2;D3CTRDP2 | KOM. | 7.12.2016.
38100446 | PRIKLJUCNICA ZA 3F A TRANSFOR.2T, ISKRA T3CTD; T3TDV | KOM. | 7.12.2016.
38100447 | STRUJNI KALEM, R,S,T, ZA 3F A I R BROJILA 5 (1,5-6) A, ISKRA T3CTDMP I T3CTRDP2 | KOM. | 7.12.2016.
38100448 | NAPONSKI ELEKTROMAGNET,R,S,T,(220V;6500NOB) 3F A TRANSFORM.BROJILO, ISKRA T3CTDMP;T3ATDMP | KOM. | 7.12.2016.
38100449 | NAPONSKI ELEKTROMAGNET,R,S,T,(220V) 3F R TRANSFORM.BROJILO, ISKRA T3CTRDP2;T3CTRD;T3CTR | KOM. | 7.12.2016.
38100450 | ROTOR (DISK),3F A BROJILA MAX, ISKRA 3TCTDMP;D3CTDMP | KOM. | 7.12.2016.
38100451 | ROTOR (DISK),3F TRANSF. A I R BROJILA, ISKRA T22t;T22tD;T22tR;T22tRD | KOM. | 7.12.2016.
38100452 | ROTOR (DISK) S MAGNETNIM LEŽAJEM,3F A I R BROJILA, ISKRA T3CTRDP2;D3CTRDP2;T3CTD1 | KOM. | 7.12.2016.
38100453 | ZUP^ANIK 0D 90 ZUBACAMAX, 3F A BROJILO, DAG D8V2dm1'p-3/6;D8Y2dm'p-3/8 | KOM. | 7.12.2016.
38100454 | PLASTI^NO LEŽIŠTE MAX 3F A BROJILO, DAG D8V2dm1'p-3/6;D8Y2dm'p-3/11 | KOM. | 7.12.2016.
38100455 | ZAHVATNA KAZALJKA MAX, 3F A BROJILO, DAG D8V2dm1'p-3/6;D8Y2dm'p-3/13 | KOM. | 7.12.2016.
38100456 | KALEM (ŠPULNA),220V,RELE 2T,MAX,3F TRANSF.A 2T BROJILO DAG D8Y2dm1'p-3/6 | KOM. | 7.12.2016.
38100457 | UGAONI KOMPLET ZA RELE (220V);3F TRANSF. A I R 2T BROJILA DAG D8Y2dm1'p3/6;D7Y2rdh'3/6 | KOM. | 7.12.2016.
38100458 | GORNJI LEŽAJ,3F TRANSF. A I R 1T I 2T BROJILA ISKRA T3CTDMP;D3CTDMP;T3CTRDP2;D3CTRDP2 | KOM. | 7.12.2016.
38100459 | MAGNETNI DONJI LEŽAJ;3F TRANSF. A I R 1T I 2T BROJILA ISKRA T3CTMP;T3CTDMP;D3CTDMP | KOM. | 7.12.2016.
38100460 | PUŽNI ZUP^ANIK(PLASTI^NI);3F TRANSF. A I RKT. 1T I 2T BROJILA ISKRA T3CTDMP;D3CTDMP;T3CTR;T3CTRDP2;T3CTMP;D3CTMP | KOM. | 7.12.2016.
38100461 | OPREMLJENA USMERA^KA PLO^A(220V) MAX,;3F TRANSF. A 2T BROJILA ISKRA T3CTDMP | KOM. | 7.12.2016.
38100462 | SPOLJNI MOST PREĐICA ZA PRIKLJ KUTIJU T 22 | KOM. | 7.12.2016.
38100463 | PLAST UMETAK DESNI ZA BROJČANIK | KOM. | 7.12.2016.
38100464 | PLAST UMETAK LEVI ZA BROJČANIK | KOM. | 7.12.2016.
38100465 | PRIČVRSNI UGAONIK | KOM. | 7.12.2016.
38100466 | OSIONSKI UGAONIK | KOM. | 7.12.2016.
38100467 | KONTAKT TERMOMETAR 0-120 C 3/4CO LA | KOM. | 7.12.2016.
38100468 | TERMOMETAR KONTAKTNI BR.338.1.2 | KOM. | 7.12.2016.
38100469 | POTENCIOMETAR 50K.616-050-020 | KOM. | 7.12.2016.
38100470 | KONTROLNIK IZOLACIJE 220V IRG 700 AS | KOM. | 7.12.2016.
382 | DELOVI ZA INSTRUMENTE
38200001 | ZAPTIVAČ GORNJEG POKLOPCA GUSTINOMERA ZA HGF 425.918.257 | KOM | 18.10.2016
38200002 | ZAPTIVAČ ZA MANOMETAR (ZAPTIVNI PRSTEN )ZA HGF 42.601.596-01 | KOM | 18.10.2016
38200003 | CEV MANOMETRA 42.601.233-01 | KOM | 18.10.2016
38200004 | SKALA ZA INSTRUMENT 96X96 150/5 | KOM | 18.10.2016
38200005 | SKALA ZA INSTRUMENT 96X96 300/5 | KOM | 18.10.2016
38200006 | Skala za ampermetar | kom | 18.10.2016
38200007 | STAKLO 2MM REZ 78X100MM | kom | 7.12.2016.
39 | OPREMA ZA SDU
395 | OSTALA OPREMA
39500001 | UREĐAJ ZA DOJAVU ZBIRNOG SIGNALA KVARA IZ EEO RADIO PUTEM | KOM | 18.10.2016
39500002 | RTU 560 DIN520 Daljinska stanica | kom | 18.10.2016
39500003 | Konvertor protokola RC1-PCTS "SRCSOFT" | kom | 18.10.2016
39500004 | ORMAN ZA AC I DC POMOCNI NAPON | kom | 7.12.2016.
39500005 | ORMAN STRANICNOG RACUNARA | kom | 7.12.2016.
39500006 | AKVIZICIJSKI MERNI MODUL ZA DALJINSKE STANICE ZA NADZOR SN POLJA | KOM. | 7.12.2016.
39500007 | KABL ZA POVEZIVANJE POLJA NA DALJINSKOJ STANICI I SN BLOKA 10MET | KOM. | 7.12.2016.
39500008 | MODUL ZA INDIKACIJU PRISUSTVA NAPONA | KOM. | 7.12.2016.
39500009 | SIGNALNI KONTAKTI ZA SIGNALIZACIJU POLOŽAJA SKLOPKA RASTAVLJAČA U TRAFO POLJU | GAR. | 7.12.2016.
39500010 | SIGNALNI KONTAKT ZA SIGNALIZACIJU POLOŽAJA PREKIDAČA U TRAFO POLJU | GAR. | 7.12.2016.
39500011 | MOTORNI POGON 48VJSS SA SIGNALNIM KONTAKTIMA ZA SIGNALIZACIJU POLOŽAJA SKLOPKA-RSTAVLJAČA U TRAFO POLJU | GAR. | 7.12.2016.
39500012 | SIGNALNI KONTAKTI ZA INDIKACIJU DELOVANJA PREGOREVANJA VN OSIGURAČA U TRAFO POLJU | GAR. | 7.12.2016.
39500013 | SIGNALNI KONTAKTI ZA INDIKACIJU DELOVANJA ZAŠTITE U TRAFO POLJU | GAR. | 7.12.2016.
39500014 | MODUL ZA INDIKACIJU PRISUSTVA NAPONA NA VODNIM POLJIMA | GAR. | 7.12.2016.
39500015 | RASTAVNA LETVA-TROPOLNA | KOM. | 7.12.2016.
39500016 | INDIKATOR PROLASKA STRUJE KVARA SA INTEGRACIJOM 10KV HSM | KOM. | 7.12.2016.
39500017 | INDIKATOR PROLASKA STRUJE KVARA SA INTEGRACIJOM 35KV GSM | KOM. | 7.12.2016.
41 | STRUJNI MERNI TRANSFORMATORI
411 | 0,4 Kv
41100001 | SMT NN 50/5A | KOM | 18.10.2016
41100002 | SMT NN 150/5A | KOM | 18.10.2016
41100003 | SMT KT 105 250/5 (50/1A) | KOM | 18.10.2016
41100004 | SMT NN 75/5A | KOM | 18.10.2016
41100005 | SMT NN 100/5A | KOM | 18.10.2016
41100006 | SMT NN 150/5A | KOM | 18.10.2016
41100007 | SMT NN 200/5A | KOM | 18.10.2016
41100008 | SMT NN 250/5A | KOM | 18.10.2016
41100009 | SMT NN 300/5A | KOM | 18.10.2016
41100010 | SMT NN 400/5A | KOM | 18.10.2016
41100011 | SMT NN 500/5A | KOM | 18.10.2016
41100012 | SMT NN 600/5A | KOM | 18.10.2016
41100013 | SMT NN 800/5A | KOM | 18.10.2016
41100014 | SMT NN 1000/5A | KOM | 18.10.2016
41100015 | SMT NN 1500/5A | KOM | 18.10.2016
41100016 | SMT NN STTM 30/1A | KOM | 18.10.2016
41100017 | SMT NN STTM 50/1A | KOM | 18.10.2016
41100018 | SMT NN STTM 75/1A | KOM | 18.10.2016
41100019 | SMT NN STTM 100/1A | KOM | 18.10.2016
41100020 | SMT NN STTM 150/1A | KOM | 18.10.2016
41100021 | SMT NN STTM 200/1A | KOM | 18.10.2016
41100022 | SMT NN 081 200/1A | KOM | 18.10.2016
41100023 | SMT NN 081 150/1A | KOM | 18.10.2016
41100024 | SMT NN 081 750/1A | KOM | 18.10.2016
41100025 | SMT TSB 50-100/5/5 | KOM | 18.10.2016
41100026 | SMT 0,4KV 125/5A | KOM | 18.10.2016
41100027 | SMT STEM 1210 100/5A | KOM | 18.10.2016
41100028 | SMT KT-85 250/5A 10VA | KOM | 18.10.2016
41100029 | SMT TSB 100-200/5/5 | KOM | 18.10.2016
41100030 | SMT TSB 250-500/5/5 | KOM | 18.10.2016
41100031 | SMT STEM N 2411 2X100/5A 15 VA KL 0.2 | KOM | 18.10.2016
41100032 | SMT STN 88/30-150/5A 5VA KL.0,5 | KOM | 18.10.2016
41100033 | SMT STN 88/30-200/5A 5VA KL.0,5 | KOM | 18.10.2016
41100034 | SMT STN 88/50-400/5A 10VA KL.0,5 | KOM | 18.10.2016
41100035 | SMT STN 88/50-600/5A 10VA KL.0,5 | KOM | 18.10.2016
41100036 | SMT STEM N 2411 2X30/5A 15VA KL.0.2 | KOM | 18.10.2016
41100037 | SMT STEM N 2411 2X30-5A 15VA KL.0.5 | KOM | 18.10.2016
41100038 | SMT STEM N 2411 5/5A 15VA KL.0.5 | KOM | 18.10.2016
41100039 | SMT STEM 250/5A | KOM | 18.10.2016
41100040 | SMT STEM 400/5A | KOM | 18.10.2016
41100041 | SMT STEM 600/5A | KOM | 18.10.2016
41100042 | SMT STEM 1000/5A | KOM | 18.10.2016
41100043 | SMT STEM 081-100/5A 10VA KL.0,5 | KOM | 18.10.2016
41100044 | SMT STEM N 2411-2X10/5A, 15VA KL.0,5 | KOM | 18.10.2016
41100045 | SMT STEM N 2411- 2X20/5A, 15VA KL.0,5 | KOM | 18.10.2016
41100046 | SMT OBUHVATNI 1000/500/250/5A KS-5 | KOM | 18.10.2016
41100047 | SMT 3 JEZGRA SMT IN-10B 800/5/5/5 MINEL JN 10 B 800/5/5/5 | KOM | 18.10.2016
41100048 | SMT 3 JEZGRA RADE KONČAR 6 APUm - 123 2x300/1/1/1 | KOM | 18.10.2016
41100049 | SMT 2 JEZGRA ELEKTROTIMOK STEM 1021 2x100/5/5 | KOM | 18.10.2016
41100050 | SMT 2 JEZGRA ELEKTROTIMOK STEM 1021 2x200/5/5 | KOM | 18.10.2016
41100051 | SMT 2 JEZGRA FMT JN 10 B 2x400/5/5 | KOM | 18.10.2016
41100052 | SMT 2 JEZGRA FMT JN 10 B 800/5/5 | KOM | 18.10.2016
41100053 | SMT 2 JEZGRA FMT JN 30 2x100/5/5 | KOM | 18.10.2016
41100054 | SMT 2 JEZGRA FMT JN 30 200/5/5 | KOM | 18.10.2016
41100055 | SMT STEN 081 1500/5 | KOM | 18.10.2016
41100056 | SMT 50/5 | KOM | 18.10.2016
41100057 | SMT 75/5 | KOM | 18.10.2016
41100058 | SMT 100/5 | KOM | 18.10.2016
41100059 | SMT 150/5 | KOM | 18.10.2016
41100060 | SMT 200/5 | KOM | 18.10.2016
41100061 | SMT 250/5 | KOM | 18.10.2016
41100062 | STN 88/60 600/5 kl.0.5 Fs5 10VA 1kV | kom | 18.10.2016
41100063 | STN 88/60 1000/5 kl.0.5 Fs5 10VA 1kV | kom | 18.10.2016
41100064 | MTD 55 5/5 10P15 1VA 1kV | kom | 18.10.2016
41100065 | STEN 081 150/5 kl.0.5 Fs5 2.5VA 1kV | kom | 18.10.2016
41100066 | STN 88/20 150/5 kl.0.5 Fs5 5VA Zaječar 1kV | kom | 18.10.2016
41100067 | STN 88/40 400/5 kl.0.5 Fs5 15VA Zaječar 1kV | kom | 18.10.2016
41100068 | STEM 081 150/5 kl.0.5 10VA 1kV | kom | 18.10.2016
41100069 | STEN 081 300/5A kl.0.5 Fs5 15VA 1kV | kom | 18.10.2016
41100070 | STEN 081 400/5A kl.0.5 15VA 1kV | kom | 18.10.2016
41100071 | STEN 081 1000/5A kl.0.5 Fs51 15VA kV | kom | 18.10.2016
41100072 | Obuhvatni KT 85 50/1 A Fi 85mm I - kl.10P5 10VA 1kV | kom | 18.10.2016
41100073 | Stari strujni reduktori | kom | 18.10.2016
41100074 | Stari trafoi 2x100/5A | kom | 18.10.2016
41100075 | Stari strujni trafo | kom | 18.10.2016
41100076 | Strujni transformator TSB-4 2x100/5/5 (upotrebljavan) | kom | 18.10.2016
41100077 | Strujni transformator TSB-4 2x300/5/5 (upotrebljavan) | kom | 18.10.2016
41100078 | Obuhvatni trafo KT2 (upotrebljavan) | kom | 18.10.2016
41100079 | Strujni transformator TSB 2x100 (upotrbljavan) | kom | 18.10.2016
41100080 | Strujni transformator TSB 100-200/5 (upotrebljavan) | kom | 18.10.2016
41100081 | Strujni merni transformator 1000/5A, klase 0,5 (upotrebljavan) | kom | 18.10.2016
41100082 | Strujni merni transformator STEN 081 600/5 (upotrebljavan) | kom | 18.10.2016
41100083 | STEM 081 50/5 | kom | 18.10.2016
41100084 | STEM 081 200/5 | kom | 18.10.2016
41100085 | STEM 081 250/5 | kom | 18.10.2016
41100086 | STEM 081 300/5 | kom | 18.10.2016
41100087 | Kt-1 250/5 | kom | 18.10.2016
41100088 | Upotrebljavani strujni reduktori 1000/5 | kom | 18.10.2016
41100089 | STN 88 750/5 | kom | 18.10.2016
41100090 | STEM 081B 600/5A | kom | 18.10.2016
41100091 | STEN 081 50/5A | kom | 18.10.2016
41100092 | STEN 081 75/5A | kom | 18.10.2016
41100093 | STEN 081 150/5A | kom | 18.10.2016
41100094 | STEN 081 200/5A | kom | 18.10.2016
41100095 | STEN 081 250/5A | kom | 18.10.2016
41100096 | STEN 081 300/5A | kom | 18.10.2016
41100097 | STEN 081 400/5A | kom | 18.10.2016
41100098 | STEN 081 500/5A | kom | 18.10.2016
41100099 | STEN 081 600/5A | kom | 18.10.2016
41100100 | STEN 081 800/5A | kom | 18.10.2016
41100101 | STEN 081 1000/5A | kom | 18.10.2016
41100102 | STEN 081 600/5A upotrebljavan | kom | 18.10.2016
41100103 | STEN 081 20/5 A | kom | 18.10.2016
41100104 | Strujni transformator DP 812-800/5 | kom | 18.10.2016
41100105 | STN 88/60 400/5,7 5 VA | kom | 18.10.2016
41100106 | STN 88/60 30/5,7 5 VA | kom | 18.10.2016
41100107 | STN 88/50 150/5,2 5 VA | kom | 18.10.2016
41100108 | STN 88/20 100/5,2 5 VA | kom | 18.10.2016
41100109 | STN 88/50-100/5A 15 VA 230V | kom | 18.10.2016
41100110 | STN 88/20-150/5A 5 VA 230V | kom | 18.10.2016
41100111 | STN 88/40-250/5A 10 VA 230V | kom | 18.10.2016
41100112 | STN 88/40-300/5A 15 VA 230V | kom | 18.10.2016
41100113 | STN 60/20 150/5A 2,5 VA kl, 0,5 | kom | 18.10.2016
41100114 | STN 88/60 300/5A | kom | 18.10.2016
41100115 | STN 88/40 250/5 kl.0.5 FS5 10VA (obuhvatni) 1kV | kom | 18.10.2016
41100116 | STN 88/40-200/5A 5VA kl.0.5 Fs=5 Ith=60In | kom | 18.10.2016
41100117 | TTU-10-160 ; 10-160 VA | kom | 18.10.2016
41100118 | KT2 - kablovski 250/5 | kom | 18.10.2016
41100119 | Međutransformatori za diferencijalnu zaštitu MTD-55/04;1 vA | kom | 18.10.2016
41100120 | Međutransformatori za diferencijalnu zaštitu MTD 55 | kom | 18.10.2016
41100121 | Trafo obuhvatni GE 4407 | kom | 18.10.2016
41100122 | Kablovski transformator KT-105 | kom | 18.10.2016
41100123 | KABLOVSKI TRANSFORMATOR KT-85 50/1A | kom | 18.10.2016
41100124 | Transformator strujni merni STEM-061 100/5 A kl. 0,5 10 VA FS=5 |  | 18.10.2016
41100125 | Transformator strujni merni STEM-081 1000/5 A kl. 0,5 10 VA FS=5 |  | 18.10.2016
41100126 | Transformator strujni merni STEM-061300/5 A kl. 0,5 10 VA FS=5 |  | 18.10.2016
41100127 | Transformator strujni merni obuhvatni 250/5 A kl. 0,5 10VA FS=5 |  | 18.10.2016
41100128 | Transformator sturjni merni STEM-061 500/5 A kl. 0,5 10 VA FS=5 |  | 18.10.2016
41100129 | Transformator strujni merni STEM-061 800/5 A kl. 0,5 10 VA FS=5 |  | 18.10.2016
41100130 | Transformator strujni merni STEM-081 1500/5 A kl. 0,5 10 VA FS=5 |  | 18.10.2016
41100131 | Transformator strujni merni obuhvatni KT-85 250/5 A kl. 1 1.25VA |  | 18.10.2016
41100132 | Transformator strujni merni STEM-061 40/5 A kl. 0,5 10 VA FS=5 |  | 18.10.2016
41100133 | Transformator strujni merni STEM-061 75/5 A kl. 0,5 10 VA FS=5 |  | 18.10.2016
41100134 | Transformator strujni merni rasklopivi 58 250/5 A |  | 18.10.2016
41100135 | Transformator strujni merni obuhvatni KT-85 50/01 kl. 10P5 10VA |  | 18.10.2016
41100136 | Transformator strujni merni STN 88/20 0.72 kV 75/5 A 2.5 VA kl 0.5 FS 5 |  | 18.10.2016
41100137 | Transformator strujni merni STN 88/20 100/5A 2.5VA; kl 0.5 |  | 18.10.2016
41100138 | Transformator strujni merni STN 88/50, 400/5A, 10VA, kl 0.5 |  | 18.10.2016
41100139 | Transformator strujni merni STN 88/60, 500/5A, 7.5VA, kl 0.5 |  | 18.10.2016
41100140 | Transformator strujni merni STEN-081, 500/5A, 0.72kV, kl 0.5 |  | 18.10.2016
41100141 | Transformator strujni merni STEM-081 100/5, 10VA, 0.72kV, kl 0.5 |  | 18.10.2016
41100142 | Transformator strujni merni STN 88/30 250/5 A/A |  | 18.10.2016
41100143 | Transformator strujni merni STN 88/20 200/5 A/A |  | 18.10.2016
41100144 | Transformator strujni merni 24/50/125 200-100/5/5/5 |  | 18.10.2016
41100145 | STRUJNI MERNI TRANSF. | kom | 7.12.2016.
41100146 | SMT 0,4KV 15/5 | kom | 7.12.2016.
41100147 | SMT 0,4KV 10/5 | kom | 7.12.2016.
41100148 | STRUJNI MERNI TRANSF. ZA 0,4KV 25/5 | kom | 7.12.2016.
41100149 | STRUJNI TRAFA 100/5A | KOM. | 7.12.2016.
41100150 | T STRUJNI REDUKTOR 200/5A | KOM. | 7.12.2016.
41100151 | STRUJNI TRAFO 2x15/5/5 - 0,5/1 | KOM. | 7.12.2016.
41100152 | STRUJNI TRANSFORMATOR OBUHVATNI RASKLOPLJIVI STDL - 1 2500/5A | KOM. | 7.12.2016.
41100153 | OBUHVATNI MER. TRANSFORMATOR (3 FAZE; MOGUĆNOST SEGMENT.) SA KABLOVIMA I AKVIZIC. MODULOM | KOM. | 7.12.2016.
41100154 | STRUJNI TRAFO ZA MERNE GRUPE FMT SMT 30/5 30/5 | KOM. | 7.12.2016.
41100155 | STRUJNI TRAFO ZA MERNE GRUPE FMT SMT 40/5 40/5 | KOM. | 7.12.2016.
41100156 | STRUJNI TRAFO ZA MERNE GRUPE FMT SMT 300/5 300/5 | KOM. | 7.12.2016.
41100157 | STRUJNI TRAFO ZA MERNE GRUPE FMT SMT 2X15/5 2x15/5 | KOM. | 7.12.2016.
41100158 | STRUJNI TRAFO ZA MERNE GRUPE FMT SMT 2X30/5 2x30/5 | KOM. | 7.12.2016.
41100159 | STRUJNI TRAFO ZA MERNE GRUPE FMT SMT 2X50/5 2x50/5 | KOM. | 7.12.2016.
41100160 | STRUJNI TRAFO ZA MERNE GRUPE FMT SMT 2X75/5 2x75/5 | KOM. | 7.12.2016.
41100161 | STRUJNI TRAFO ZA MERNE GRUPE FMT SMT 2X20/5 2x20/5 | KOM. | 7.12.2016.
41100162 | STRUJNI TRAFO ZA MERNE GRUPE FMT SMT 2X100/5 2x100/5 | KOM. | 7.12.2016.
41100163 | STRUJNI TRAFO ZA MERNE GRUPE FMT SMT 2X5/5 2x5/5 | KOM. | 7.12.2016.
41100164 | STRUJNI TRAFO ZA MERNE GRUPE FMT SMT 2X10/5 2x10/5 | KOM. | 7.12.2016.
41100165 | STRUJNI TRAFO ZA MERNE GRUPE FMT SMT 2X20/5 2x20/5 | KOM. | 7.12.2016.
41100166 | STRUJNI TRAFO ZA MERNE GRUPE FMT SMT 2X40/5 2x40/5 | KOM. | 7.12.2016.
41100167 | STRUJNI TRAFO ZA MERNE GRUPE FMT SMT 2X150/5 2x150/5 | KOM. | 7.12.2016.
41100168 | STRUJNI TRAFO ZA MERNE GRUPE FMT SMT 2X200/5 2x200/5 | KOM. | 7.12.2016.
41100169 | STRUJNI TRAFO ZA MERNE GRUPE FMT 50/5 | KOM. | 7.12.2016.
41100170 | OSTALI STRUJNI TRAFOI 100/5A 500V 0 | KOM. | 7.12.2016.
41100171 | OSTALI STRUJNI TRAFOI 1000/5A 500V 0 | KOM. | 7.12.2016.
41100172 | OSTALI STRUJNI TRAFOI 600/5A 500V 0 | KOM. | 7.12.2016.
41100173 | OSTALI STRUJNI TRAFOI JN10A 200/5 | KOM. | 7.12.2016.
41101001 | SMT 300/5 SA OTVOROM OD 40-60MM | KOM | 18.10.2016
41101002 | SMT 300/5 SA OTVOROM OD 60-80MM | KOM | 18.10.2016
41101003 | SMT 400/5 SA OTVOROM OD 40-60MM | KOM | 18.10.2016
41101004 | SMT 400/5 SA OTVOROM OD 60-80MM | KOM | 18.10.2016
41101005 | SMT 500/5 SA OTVOROM OD 60-80MM | KOM | 18.10.2016
41101006 | SMT 600/5 SA OTVOROM OD 60-80MM | KOM | 18.10.2016
412 | SMT 10 Kv
41200001 | SMT 10KV 2X100/5/5A KLASA 0,5 | KOM | 18.10.2016
41200002 | SMT 20KV 75/5A | KOM | 18.10.2016
41200003 | SMT PREVEZIV DNTSO 24/12-20(10)II 0,1 KV-75/25 VA KL.0,5/3P | KOM | 18.10.2016
41200004 | SMT 2 JEZGRA SMT JN10B-600/5/5A MINEL JN 10 B 600/5/5 | KOM | 18.10.2016
41200005 | SMT 2 JEZGRA MINEL ST 12 10b 2x250/5/5 | KOM | 18.10.2016
41200006 | SMT 2 JEZGRA STEM-12 MINEL STEM 12 200/5/5 | KOM | 18.10.2016
41200007 | SMT 10KV 100/5 | KOM | 18.10.2016
41200008 | SMT 10KV 150/5 | KOM | 18.10.2016
41200009 | SMT 10KV 2X25/5/5 | KOM | 18.10.2016
41200010 | SMT 10 KV 2X30/5/5 A | KOM | 18.10.2016
41200011 | SMT 10KV 2X40/5/5 | KOM | 18.10.2016
41200012 | SMT 10 KV 2X50/5/5 A | KOM | 18.10.2016
41200013 | SMT 10 KV 2X75/5/5 A | KOM | 18.10.2016
41200014 | SMT 10 KV 2X100/5/5 A, UM | KOM | 18.10.2016
41200015 | SMT 10 KV 2X150/5/5A UM | KOM | 18.10.2016
41200016 | SMT 10 KV 2X200/5/5 A | KOM | 18.10.2016
41200017 | SMT 10 KV 2X250/5/5 A, 5P10 | KOM | 18.10.2016
41200018 | SMT 10 KV 2X125/5/5 A, 5P10 | KOM | 18.10.2016
41200019 | SMT 10 KV 2 X 20/5 A | KOM | 18.10.2016
41200020 | SMT 10KV 2X15/5 | KOM | 18.10.2016
41200021 | SMT 10KV AASK 1021 2X600/5/5 | KOM | 18.10.2016
41200022 | SMT 10 KV 2X30/5;KL05 | KOM | 18.10.2016
41200023 | SMT 10KV 2X100/5 | KOM | 18.10.2016
41200024 | SMT 10KV 2X10/5/5A | KOM | 18.10.2016
41200025 | SMT 2 JEZGRA ELEKTROTIMOK STEM 1021 2x100/5/5 | KOM | 18.10.2016
41200026 | SMT 2 JEZGRA ELEKTROTIMOK STEM 1021 2x200/5/5 | KOM | 18.10.2016
41200027 | SMT 2 JEZGRA FMT JN 10 B 2x400/5/5 | KOM | 18.10.2016
41200028 | SMT 2 JEZGRA FMT JN 10 B 800/5/5 | KOM | 18.10.2016
41200029 | SMT 3 JEZGRA SMT IN-10B 800/5/5/5 MINEL JN 10 B 800/5/5/5 | KOM | 18.10.2016
41200030 | SMT 10KV 50/5A | KOM | 18.10.2016
41200031 | SMT MST 10KV ŠTAPASTI 1600/5/5/5 | KOM | 18.10.2016
41200032 | SMT MST 10KV ŠTAPASTI 2000/5/5/5 | KOM | 18.10.2016
41200033 | ST12-4AB 800/5/5/5 kl.0.5 Fs5 kl.5P10 15VA kl.5P10 30VA 10kV | kom | 18.10.2016
41200034 | ASK 1221 2x250/5/5 kl0.5 Fs5 15VA kl.5P10 30VA 10kV | kom | 18.10.2016
41200035 | STEN 081 400/5A kl.0.5 Fs5 10VA 10kV | kom | 18.10.2016
41200036 | ASK 1231 2x300/5/5/5 kl.0.5 Fs5 15VA kl.5P10 30VA 10kV | kom | 18.10.2016
41200037 | ABK 1231 2x400/5/5/5 kl.0.5 Fs5 kl.5P10 15VA 10kV | kom | 18.10.2016
41200038 | STEM-N 1231 2x400/5/5/5 A I - kl.0.5 Fs5 15VA II - kl.5P10 15VA III - kl.5P10 30VA 10kV | kom | 18.10.2016
41200039 | STEM-N 1231 2x125/5/5/5 kl.0.5 Fs5 kl.5P10 15VA 10kV | kom | 18.10.2016
41200040 | STEM-N 1231 2x250/5/5/5 A I - kl.0.5 Fs5 15VA II - kl.5P10 15VA III - kl.5P10 30VA 10kV | kom | 18.10.2016
41200041 | ABK 1231 2x250/5/5/5 /15/30/30VA kl.0.5Fs5 15VA kl.5P10 30VA 10kV | kom | 18.10.2016
41200042 | STEM-N 122 2x100/5/5 A I - kl.0.5 Fs5 15VA II - kl.5P10 30VA 10kV | kom | 18.10.2016
41200043 | ABK 1221 2x400/5/5 kl.0.5 Fs5 kl.5P10 30VA 10kV | kom | 18.10.2016
41200044 | STEM-N 1221 2x250/5/5 kl0.5 Fs5 30VA kl.5P10 30VA 10kV | kom | 18.10.2016
41200045 | ABK 1221 2x250/5/5 KL0.5 Fs5 15VA kl.5 P10 30VA 10kV | kom | 18.10.2016
41200046 | ASK 1221 2x50/5/5A kl.0.5Fs5/5P10 15/30VA 10kV | kom | 18.10.2016
41200047 | ASK 1221 2x125/5/5A kl.0.5Fs5/5P10 15/30VA 10kV | kom | 18.10.2016
41200048 | ASK 1221 2x200/5/5A kl.0.5Fs5/5P10 15/30VA 10kV | kom | 18.10.2016
41200049 | ASK 1221 2x250/5/5A kl.0.5Fs5/5P10 15/30VA 10kV | kom | 18.10.2016
41200050 | ABK 1221 2x50/5/5A kl.0,5 Fs5/5P10 15/30VA 10kV | kom | 18.10.2016
41200051 | ABK 1221 2x100/5/5A kl.0,5 Fs5/30VA 5P10 15VA 10kV | kom | 18.10.2016
41200052 | ABK 1221 2x250/5/5A kl.0,5 Fs5/5P10 15/30VA 10kV | kom | 18.10.2016
41200053 | STEM N 1221 2 x 50/5/5A kl. 0,5 Fs5 15VA kl.5P10 30 VA 10kV | kom | 18.10.2016
41200054 | Pfiffner ADA 12S 2x100/5/5 A kl. 05 15VA F5 5P10 15VA 10kV | kom | 18.10.2016
41200055 | STEM 1211 2x10/5 kl.0.5 Fs5 15VA 10kV | kom | 18.10.2016
41200056 | STEM 1211 2x15/5 kl.0.5 Fs5 15VA 10kV | kom | 18.10.2016
41200057 | STEM-N 1211 2x20/5 kl.0.5 Fs5 30VA 10kV | kom | 18.10.2016
41200058 | STEM 1211 2x40/5 kl.0.5 Fs5 15VA 10kV | kom | 18.10.2016
41200059 | STEM 1211 2x125/5 kl.0.5 Fs5 15VA 10kV | kom | 18.10.2016
41200060 | STEM 1211 2x250/5 kl.0.5 Fs5 15VA 10kV | kom | 18.10.2016
41200061 | ASK 1211 2x125/5 kl.0.5 Fs10 15VA 10kV | kom | 18.10.2016
41200062 | ASK 1211 2x250/5 kl.0.5 Fs10 15VA 10kV | kom | 18.10.2016
41200063 | ASK 1211 2x300/5 kl.5P10 30VA 10kV | kom | 18.10.2016
41200064 | ABK 1211 2x500/5 kl.0.5 Fs5 15VA 10kV | kom | 18.10.2016
41200065 | STEM 1211 2x20/5 kl.5 Fs5 15VA 10kV | kom | 18.10.2016
41200066 | ABK 1211 2x250/5 kl.0.5 Fs5 30VA 10kV | kom | 18.10.2016
41200067 | STEM 1211 2x150/5 kl.0.5 Fs5 15VA 10kV | kom | 18.10.2016
41200068 | STEM-N 1211 2x50/5 kl.0.5 Fs5 15VA 10kV | kom | 18.10.2016
41200069 | STEM-N 1221 2x150/5/5A kl.0,5 Fs5 30VA 10kV | kom | 18.10.2016
41200070 | ABK 1211 2x250/5/5 | kom | 18.10.2016
41200071 | ABK 1231 2x400/5/5/5 | kom | 18.10.2016
41200072 | ABC 1211 2X250 | kom | 18.10.2016
41200073 | ASK 1210 200/5 | kom | 18.10.2016
41200074 | ASK 1211 2x125/5 | kom | 18.10.2016
41200075 | ASK 1211 2x250/5 | kom | 18.10.2016
41200076 | ASK 1211 2x100/5 | kom | 18.10.2016
41200077 | ASK 1211 2x100/5/5 | kom | 18.10.2016
41200078 | ASK 1221 2x150/5/5 | kom | 18.10.2016
41200079 | ASK 1221 2x300/5/5 | kom | 18.10.2016
41200080 | ASK 1221 2x400/5/5 | kom | 18.10.2016
41200081 | ASK 1231 2x300/5/5/5 | kom | 18.10.2016
41200082 | ASK 3821 2x100/5/5 | kom | 18.10.2016
41200083 | ASK 3821 2x150/5/5 | kom | 18.10.2016
41200084 | ASK 3821 2x50/5/5 | kom | 18.10.2016
41200085 | ASK 3821 2x150/5/5 | kom | 18.10.2016
41200086 | ASK 3831 2x125/5/5/5 | kom | 18.10.2016
41200087 | ASK 3830 2x250/5/5/5 | kom | 18.10.2016
41200088 | STEM 1010 2x50/5 | kom | 18.10.2016
41200089 | STEM 1011 2x100/5 | kom | 18.10.2016
41200090 | STEM 1021 2x125/5/5 | kom | 18.10.2016
41200091 | STEM 1210 2x600/5/5 | kom | 18.10.2016
41200092 | STEM 1211 2x125/5 | kom | 18.10.2016
41200093 | STEM 1221 2x125/5/5/5 | kom | 18.10.2016
41200094 | STEM-N 1211 2x20/5 | kom | 18.10.2016
41200095 | STEM-N 1211 2x75/5 | kom | 18.10.2016
41200096 | STEM-N 1221 2x100/5/5 | kom | 18.10.2016
41200097 | STEM-N 1221 2x200/5 | kom | 18.10.2016
41200098 | STEM-N 1221 2x250/5/5 | kom | 18.10.2016
41200099 | STEM-N 1221 2x150/5/5 | kom | 18.10.2016
41200100 | STEM-N 1231 2x400/5/5/5 | kom | 18.10.2016
41200101 | Stem 1211/11 2x15/5 | kom | 18.10.2016
41200102 | Stem 1211/17 2x20/5 | kom | 18.10.2016
41200103 | Stem 1211/23 2x25/5 | kom | 18.10.2016
41200104 | Stem 1211/26 2x30/5 | kom | 18.10.2016
41200105 | Stem 1211/31 2x40/5 | kom | 18.10.2016
41200106 | Stem 1211 2x50/5 | kom | 18.10.2016
41200107 | Stem 1211/14 2x150/5 | kom | 18.10.2016
41200108 | Stem 1211/56 2x250/5 | kom | 18.10.2016
41200109 | STEM-N 1221 2x50/5/5 | kom | 18.10.2016
41200110 | ABK 1221-2x75/5/5 | kom | 18.10.2016
41200111 | ABK 1221-2x100/5/5 | kom | 18.10.2016
41200112 | ABK 1221 2X250/5/5 | kom | 18.10.2016
41200113 | PFIFFNER 2X100/5/5 10 kV | kom | 18.10.2016
41200114 | PFIFFNER 2X250/5/5 10 kV | kom | 18.10.2016
41200115 | ASK 1221 2X250/5 | kom | 18.10.2016
41200116 | ASK 1221 2X100/5/5 | kom | 18.10.2016
41200117 | ASK 1221 2X200/5/5 | kom | 18.10.2016
41200118 | ASK 1211 2X50/5 | kom | 18.10.2016
41200119 | STEM 1210 75/5 | kom | 18.10.2016
41200120 | ABK 1220 2000/5/5 | kom | 18.10.2016
41200121 | STEM N 1221 2X30/5/5A 15VA 0,5 | kom | 18.10.2016
41200122 | STRUJNI TRANSFORMATOR STEM N 1221 2X125/5/5A | kom | 18.10.2016
41200123 | STEM N 1211-2x200/5A 15VA kl.0.5 Fs=5 Ith=100In | kom | 18.10.2016
41200124 | STEM N 1211-2x75/5A 15VA kl.0.5 Fs=5 Ith=100In | kom | 18.10.2016
41200125 | STEM N 1211-2x60/5A 15VA kl.0.5 Fs=5 Ith=100In | kom | 18.10.2016
41200126 | STEM N 1211-2x50/5A 15VA kl.0.5 Fs=5 Ith=200In | kom | 18.10.2016
41200127 | STEM N 1211-2x40/5A 15VA kl.0.5 Fs=5 Ith=200In | kom | 18.10.2016
41200128 | STPN 1220 2x300/5/5A ,I jezgro kl.0,5,15VA,Fs 5, II jezgro kl.5P10,30VA, Ith 100In | kom | 18.10.2016
41200129 | STEM N 1221 2x400/5/5A, I jezgro,kl0,5,15VA,Fs 5,II jezgro kl.5P10,30VA,Ith 100In | kom | 18.10.2016
41200130 | STEM N 1211-2X20/5A 15VA kl.0.5 Fs=5 Ith=100In | kom | 18.10.2016
41200131 | STEM N 1211-2X30/5A 15VA kl.0.5 Fs=5 Ith=100In | kom | 18.10.2016
41200132 | STEM N 1211-2X50/5A 15VA kl.0.5 Fs=5 Ith=100In | kom | 18.10.2016
41200133 | Transformator strujni merni STEM 1211 2X100/5 A kl. 0,5 30 VA |  | 18.10.2016
41200134 | Transformator strujni merni TK-880 |  | 18.10.2016
41200135 | Transformator strujni STN-88/16 600/5 A kl. 05 10 VA sa sabirnicama 50x5 |  | 18.10.2016
41200136 | Transformator strujni merni AS 12/150-b2 2x100/5/5 A/A/A |  | 18.10.2016
41200137 | Transformator strujni merni AS 12/150-b2 2x250/5/5 A/A/A |  | 18.10.2016
41200138 | Transformator strujni merni AS 12/150b2 2x250/5/5/5 A/A/A/A |  | 18.10.2016
41200139 | Transformator strujni merni JN-80 |  | 18.10.2016
41200140 | Transformator strujni merni TSB-7 |  | 18.10.2016
41200141 | Transformator strujni merni SPOS. M. 2X300 |  | 18.10.2016
41200142 | STRUJNI MERNI TR. 10KV | kom | 7.12.2016.
41200143 | SMT 10KV 75/5 | kom | 7.12.2016.
41200144 | SMT 10KV 2X500/5/5 | kom | 7.12.2016.
41200145 | SMT 10KV 250/5 | kom | 7.12.2016.
41200146 | SMT 10KV 2X400/5/5 | kom | 7.12.2016.
41200147 | TRANSFORMATOR TL?115 | kom | 7.12.2016.
41200148 | SMT 12KV 100/5/5 SM | kom | 7.12.2016.
41200149 | OBUHVATNI TRANSFORMATOR KT?85 | kom | 7.12.2016.
41200150 | OSTALI STRUJNI TRAFOI ST-12 2000/5/5/5 0 | KOM. | 7.12.2016.
41200151 | OSTALI STRUJNI TRAFOI ST12-16 2*75/5 NJ-10 0 | KOM. | 7.12.2016.
41200152 | OSTALI STRUJNI TRAFOI STEM 2*250/5/5A 0 | KOM. | 7.12.2016.
41200153 | OSTALI STRUJNI TRAFOI STEM 061 1000/5 0 | KOM. | 7.12.2016.
41200154 | OSTALI STRUJNI TRAFOI STEM 061 150/5 0 | KOM. | 7.12.2016.
41200155 | OSTALI STRUJNI TRAFOI STEM 061 300/5 0 | KOM. | 7.12.2016.
41200156 | OSTALI STRUJNI TRAFOI STEM 061 400/5 0 | KOM. | 7.12.2016.
41200157 | OSTALI STRUJNI TRAFOI STEM 061 500/5 0 | KOM. | 7.12.2016.
41200158 | OSTALI STRUJNI TRAFOI STEM 061 600/5 0 | KOM. | 7.12.2016.
41200159 | OSTALI STRUJNI TRAFOI STEM 0610 1000/5 1KV 0 | KOM. | 7.12.2016.
41200160 | OSTALI STRUJNI TRAFOI STEM 1211 2*150/5 0 | KOM. | 7.12.2016.
41200161 | OSTALI STRUJNI TRAFOI STEM 1211 2*30/5 0 | KOM. | 7.12.2016.
41200162 | OSTALI STRUJNI TRAFOI TS/3 75/150/5 0 | KOM. | 7.12.2016.
41200163 | OSTALI STRUJNI TRAFOI TSB 4/3 250-500/5/5A 0 | KOM. | 7.12.2016.
41200164 | OSTALI STRUJNI TRAFOI TSB 7 2*75/5A 0 | KOM. | 7.12.2016.
41200165 | OSTALI STRUJNI TRAFOI TSB 7 50-100 0 | KOM. | 7.12.2016.
41200166 | OSTALI STRUJNI TRAFOI TSB 7/3 2*100/5/5 0 | KOM. | 7.12.2016.
41200167 | STR. TRAFO STEM 061 250-5 | KOM. | 7.12.2016.
41200168 | STRUJNI MERNI TRANSFORMATOR(ŠTAPASTI)10 KV, 1600/5/5/5A, 15VA | KOM. | 7.12.2016.
41200169 | OSTALI STRUJNI TRAFOI STRUJNI TRAFO TSB 4/3 125-250/5/5A | KOM. | 7.12.2016.
41200170 | OSTALI STRUJNI TRAFO 35/023KV 200VA | KOM. | 7.12.2016.
41200171 | NAPONSKI TRAFO 1 JEZGRO 10000/100 MINEL NT 12 - 2 100 12/28/75 | KOM. | 7.12.2016.
41200172 | NAPONSKI MERNI TRANSSFORMATOR 35/01 | KOM. | 7.12.2016.
41200173 | STRUJNI MERNI TRANSFORMATOR 10KV 15/5 | KOM. | 7.12.2016.
41200174 | STRUJNI TRAFO 1 JEZGRO STRUJNI TRAFO ABK 1210 200/5 30VA 5P10 FMT ABK 12110 200/5 | KOM. | 7.12.2016.
41200175 | STRUJNI TRAFO 1 JEZGRO STRUJNI TRAFO IN-10A 50/5 30VA MINEL JN 10 A 50/5 | KOM. | 7.12.2016.
41200176 | STRUJNI TRAFO 1 JEZGRO STRUJNI TRAFO ABK1211 2X250/5 ABK 1211 2*250/5 | KOM. | 7.12.2016.
41200177 | STRUJNI TRAFO 1 JEZGRO STRUJNI TRAFO FMT STEN 061 1500/5 | KOM. | 7.12.2016.
41200178 | STRUJNI TRAFO 1500/5/5/5 30/30 | KOM. | 7.12.2016.
41200179 | STRUJNI TRAFO STEM 1221S-2X15/5/5 | KOM. | 7.12.2016.
41200180 | STRUJNI TRAFO 2 JEZGRA ELEKTROTIMOK STEM 1021 2x100/5/5 | KOM. | 7.12.2016.
41200181 | STRUJNI TRAFO 2 JEZGRA ELEKTROTIMOK STEM 1021 2x200/5/5 | KOM. | 7.12.2016.
41200182 | STRUJNI TRAFO 2 JEZGRA FMT JN 10 B 2x400/5/5 | KOM. | 7.12.2016.
41200183 | STRUJNI TRAFO 2 JEZGRA FMT JN 10 B 800/5/5 | KOM. | 7.12.2016.
41200184 | STRUJNI TRAFO 2 JEZGRA FMT JN 30 2x100/5/5 | KOM. | 7.12.2016.
41200185 | STRUJNI TRAFO 2 JEZGRA FMT JN 30 200/5/5 | KOM. | 7.12.2016.
41200186 | STRUJNI TRAFO 2 JEZGRA STRUJNI TRAFO JN10B-600/5/5A MINEL JN 10 B 600/5/5 | KOM. | 7.12.2016.
41200187 | STRUJNI TRAFO 2 JEZGRA MINEL ST 12 10b 2x250/5/5 | KOM. | 7.12.2016.
41200188 | STRUJNI TGRAFO 2 JEZGRA MINEL 12KV 250/5/5 | KOM. | 7.12.2016.
41200189 | STRUJNI TRAFO 3 JEZGRA MINEL ST 12 6abc 2000/5/5/5 | KOM. | 7.12.2016.
41200190 | STRUJNI TRAFO 3 JEZGRA STRUJNI TRAFO IN-10B 800/5/5/5 MINEL JN 10 B 800/5/5/5 | KOM. | 7.12.2016.
41200191 | STRUJNI TRAFO 3 JEZGRA MINEL JN 10 B 800/5/5/5 | KOM. | 7.12.2016.
41200192 | STRUJNI TRAFO 3 JEZGRA STRUJNI TRAFO IN 30 400/5/5/5 MINEL JN 30 400/5/5/5 | KOM. | 7.12.2016.
41200193 | OSTALI STRUJNI TRAFOI BWI 212 2x300/1/1/1 | KOM. | 7.12.2016.
41200194 | STRUJNI TRAFO 2 JEZGRA STEM-12 MINEL STEM 12 200/5/5 | KOM. | 7.12.2016.
413 | SMT 20 Kv
41300001 | SMT 20KV-NEUTRALNI | KOM | 18.10.2016
41300002 | SMT 20KV - IZVODNI | KOM | 18.10.2016
41300003 | SMT AGU-123 "KONČAR" 2X300/1/1/1A | KOM | 18.10.2016
41300004 | SMT AGU-123 "KONČAR" 2X100/1/1/1/1A | KOM | 18.10.2016
41300005 | SMT 20 KV 2X15/5A | KOM | 18.10.2016
41300006 | SMT 20KV 2X50/5/5A | KOM | 18.10.2016
41300007 | SMT 20 KV 2X50/5A | KOM | 18.10.2016
41300008 | SMT 20 KV 2X150/5A 30 VA | KOM | 18.10.2016
41300009 | SMT 20 KV 2X10/5A KLASE 0,5 | KOM | 18.10.2016
41300010 | SMT 20 KV 2X20/5A 15VA KLASE 0,5 | KOM | 18.10.2016
41300011 | SMT 20 KV 2X30/5A 15VA KLASE 0,5 | KOM | 18.10.2016
41300012 | SMT 20KV 2X5/5 A | KOM | 18.10.2016
41300013 | SMT 20KV 2X5/5/5 A | KOM | 18.10.2016
41300014 | SMT 20KV KLASA 0.5 15VA 2X15/5A | KOM | 18.10.2016
41300015 | SMT 20KV IN20 15/5A KL.0,5 15VA | KOM | 18.10.2016
41300016 | SMT STEM N 2411 2X25/5A, 15VA KL.0,2 | KOM | 18.10.2016
41300017 | SMT STEM N 2411 2X15/5A 15VA | KOM | 18.10.2016
41300018 | SMT STEM 2411 2X15/5/5A | KOM | 18.10.2016
41300019 | SMT STEM 2411 2X150/5A | KOM | 18.10.2016
41300020 | SMT 20KV 2X20/5/5A | KOM | 18.10.2016
41300021 | SMT 20KV 2X25/5/5A | KOM | 18.10.2016
41300022 | TRANSFORMATOR 20KV KLASA 0.5 15VA 2X30/5A | KOM | 18.10.2016
41300023 | TRANSFORMATOR 20KV KLASA 0.5 15VA 2X20/5A | KOM | 18.10.2016
41300024 | SMT 20KV 2X50/5 | KOM | 18.10.2016
41300025 | SMT AS24/180-B3 2X5/5/5A-MINEL | KOM | 18.10.2016
41300026 | SMT 20 KV 2X75/5A | KOM | 18.10.2016
41300027 | SMT 20 KV 2X100/5A | KOM | 18.10.2016
41300028 | SMT ATM 3821-2X200/5/5A 15VA KL.0.5 | KOM | 18.10.2016
41300029 | SMT ATM 3821-2X300/5/5A 15/15VA | KOM | 18.10.2016
41300030 | SMT STPM 3821-2X500/5/5A 15VA KL.0.5 | KOM | 18.10.2016
41300031 | SMT ATM 3811 2X150/5A 15VA | KOM | 18.10.2016
41300032 | SMT ATM -2411 2X150/5A | KOM | 18.10.2016
41300033 | SMT 20 KV 2X150/5A | KOM | 18.10.2016
41300034 | SMT 20KV 2X200/5A KLASA 0,5 | KOM | 18.10.2016
41300035 | SMT 20KV 2X100/5A 15VA KLASE 0,1 | KOM | 18.10.2016
41300036 | SMT 20KV 2X150/5/5A | KOM | 18.10.2016
41300037 | SMT 20KV 2X250/5/5A KLASA 0,5 | KOM | 18.10.2016
41300038 | SMT 20KV 2X300/5/5A KLASA 0,5 | KOM | 18.10.2016
41300039 | SMT 20KV 2x500/5/5 | KOM | 18.10.2016
41300040 | SRTRUJNI TRANSFORMATOR 20KV 1000/5/5A | KOM | 18.10.2016
41300041 | SMT 2411 2X40/5A | KOM | 18.10.2016
41300042 | SMT 20KV 2X400/5/5A KLASA 0,2 | KOM | 18.10.2016
41300043 | SMT 20KV 2X50/5A -SM | KOM | 18.10.2016
41300044 | SMT 20KV 2X150/5A - SM | KOM | 18.10.2016
41300045 | SMT TSB 20-40/5/5 | KOM | 18.10.2016
41300046 | SMT AS 24/180-B2 2X15/5A | KOM | 18.10.2016
41300047 | SMT AS 24/180-B2 2X20/5A | KOM | 18.10.2016
41300048 | SMT AS 24/180-B2 2X30/5A | KOM | 18.10.2016
41300049 | SMT AS 24/180-B2 10/5A | KOM | 18.10.2016
41300050 | SMT AS 24/180-B2 2X10/5A | KOM | 18.10.2016
41300051 | SMT AS 24/180-B2 20/5A | KOM | 18.10.2016
41300052 | SMT AS 24/180-D1 2X75/5A | KOM | 18.10.2016
41300053 | SMT JNT -24/12 75/25/0.5 | KOM | 18.10.2016
41300054 | SMT2X250/5/5 TIP TSB 4/III | KOM | 18.10.2016
41300055 | OVN-21-300 700MA+ - 5% IT*5A TRAJNO-20A-10MIN-300A/5S 21 kV | kom | 18.10.2016
41300056 | SMT 20KV 2X200/5/5A | kom | 7.12.2016.
41300057 | SMT 20KV | kom | 7.12.2016.
414 | SMT 35 kV
41400001 | SMT 35KV-NEUTRALNI | KOM | 18.10.2016
41400002 | SMT 35KV 2X75/5/5A | KOM | 18.10.2016
41400003 | SMT 35KV 2X100/5A P-30VA | KOM | 18.10.2016
41400004 | SMT 35KV 2X100/5/5A | KOM | 18.10.2016
41400005 | SMT 35KV 2X100/5A KLASA 0,5 15 VA-UM | KOM | 18.10.2016
41400006 | SMT 35KV 2X150/5A - SM | KOM | 18.10.2016
41400007 | SMT 35KV 2X150/5A | KOM | 18.10.2016
41400008 | SMT 35KV 125/5A | KOM | 18.10.2016
41400009 | SMT 35 KV 2X100/5/5 A/A TE 7/8 | KOM | 18.10.2016
41400010 | SMT JNT-SM-36 90/0.5 20/6P | KOM | 18.10.2016
41400011 | SMT JNT -36 90/05 35KV | KOM | 18.10.2016
41400012 | SMT 1 JEZGRO FMT ATM-3811 35 KV 2x75/5 SM | KOM | 18.10.2016
41400013 | SMT 38 KV 2X300/5/5A | KOM | 18.10.2016
41400014 | SMT SA 2 JEZGRA FMT 35KV ATM-3820 200/5/5 SM | KOM | 18.10.2016
41400015 | SMT 2 JEZGRA 35 KV FMT STPM -3821 2x100/5/5A U/M | KOM | 18.10.2016
41400016 | SMT 2 JEZGRA 35KV FMT STEM N-3821 2x150/5/5A U/M | KOM | 18.10.2016
41400017 | SMT 2 JEZGRA 35KV FMT ATM-3821 2x300/5/5 S/M | KOM | 18.10.2016
41400018 | SMT 35KV 200/5 A MINEL | KOM | 18.10.2016
41400019 | SMT 35KV 200/5/5 MINEL | KOM | 18.10.2016
41400020 | SMT 35KV SM 200/5/5 | KOM | 18.10.2016
41400021 | SMT 35 KV 2X100/5/5 UM (POTPORNI SLIČNO TIPU STPM-38) | KOM | 18.10.2016
41400022 | SMT 35 KV 2X100/5/5 UM (SLIČNO TIPU TSB-7) | KOM | 18.10.2016
41400023 | SMT 35 KV 2X150/5/5 UM (SLIČNO TIPU POTPORNI STPM-38) | KOM | 18.10.2016
41400024 | SMT 35 KV 2X300/5/5 UM (POTPORNI SLIČNO TIPU STPM-38) | KOM | 18.10.2016
41400025 | SMT 35 KV 2X300/5/5 SM (SLIČNO TIPU TE 7/8 ENERGOINVEST) | KOM | 18.10.2016
41400026 | SMT 35 KV 2X300/5/5/5 SM (POTPORNI) | KOM | 18.10.2016
41400027 | SMT 35 KV 2X75/5 SM+F3375 (POTPORNI) | KOM | 18.10.2016
41400028 | SMT 35 KV 2X200/5/5/5 UM (SLIČNO TIPU STPP-38) | KOM | 18.10.2016
41400029 | SMT 35 KV 2X200/5/5/5 UM (POTPORNI SLIČNO TIPU STPM-38) | KOM | 18.10.2016
41400030 | SMT 35 KV 1000/5/5/5 UM (POTPORNI SLIČNO TIPU STPM-38) | KOM | 18.10.2016
41400031 | SMT 35KV 200/5 A MINEL JN30 30VA | KOM | 18.10.2016
41400032 | SMT 35KV 200/5/5 A MINEL JN30 15VA,30VA | KOM | 18.10.2016
41400033 | SMT 35KV SM 200/5/5 ATM38 FMT | KOM | 18.10.2016
41400034 | SMT 35KV UM 400/5/5/5 JN30 | KOM | 18.10.2016
41400035 | ABS AN 36/250 250/5/5 kl.0.5 Fs5 kl.5P10 30VA "Minel" 35kV | kom | 18.10.2016
41400036 | STEM-N 3831 2x125/5/5/5 kl.0.5 Fs5 kl.5P10 15VA kl.5P10 30VA 35kV | kom | 18.10.2016
41400037 | ATM 3821 2x100/5/5A kl.0.5 15VA Fs5/5P10 30VA 35kV | kom | 18.10.2016
41400038 | ATM 3821 2x150/5/5A kl.0.5 15VA Fs5/5P10 30VA 35kV | kom | 18.10.2016
41400039 | ASK 3821 2x40/5/5A kl.0.5 Fs5 15VA 5P10 30VA 35kv | kom | 18.10.2016
41400040 | ASK 3821 2x50/5/5A 15/30VA kl.0.5 Fs515VA 5P10 30VA 35kv | kom | 18.10.2016
41400041 | ASK 3821 2x100/5/5A kl.0.5 Fs5 15VA 5P10 30VA 35kv | kom | 18.10.2016
41400042 | ATM 3831 2x300/5/5/5 kl.0.5 15VA Fs=5 5P10 30VA 35 kV | kom | 18.10.2016
41400043 | STEM N 3821 2x75/5/5A kl.0.5 Fs - 5 30VA 5P10 15VA 35kV | kom | 18.10.2016
41400044 | ASK 3511 2x100/5 | kom | 18.10.2016
41400045 | ASK 3821 2x75/5/5 | kom | 18.10.2016
41400046 | ASK 3880 250/5/5/5 | kom | 18.10.2016
41400047 | STEM 3511 2x150/5 | kom | 18.10.2016
41400048 | STEM 3821 2x75/5/5 | kom | 18.10.2016
41400049 | STEM-N 3821 2x75/5/5 | kom | 18.10.2016
41400050 | TSB-4 2x100/5/5 fs< 10 | kom | 18.10.2016
41400051 | TSB-4 2x200/5/5 | kom | 18.10.2016
41400052 | Atm 3821 2x15 | kom | 18.10.2016
41400053 | STEM-N 3821 2x30/5 | kom | 18.10.2016
41400054 | ASK 3821 2x20/5/5 | kom | 18.10.2016
41400055 | STEM-N 3810 50/5 | kom | 18.10.2016
41400056 | STEM-N 3830 - 2X200/5/5/5 | kom | 18.10.2016
41400057 | STEM-N 3811, 2X150/5 | kom | 18.10.2016
41400058 | Upotrebljavani strujni reduktor tsb 38 kV | kom | 18.10.2016
41400059 | ATM 3831 2x300/5/5/5 | kom | 18.10.2016
41400060 | ATM 3821 2X100/5/5 | kom | 18.10.2016
41400061 | ASK 3811 2X75/5 | kom | 18.10.2016
41400062 | PFIFFNER 2X150/5/5 35 kV | kom | 18.10.2016
41400063 | PFIFFNER 2/150/5/5/5 35 kV | kom | 18.10.2016
41400064 | STEM-N 3821 2x300/5/5 | kom | 18.10.2016
41400065 | STEM 3811 2x75/5 | kom | 18.10.2016
41400066 | STEM-N 3821 2X100/5/5 | kom | 18.10.2016
41400067 | STEM N 3812 2x150/5/5A | kom | 18.10.2016
41400068 | STEM N 3821 2x20/5/5A | kom | 18.10.2016
41400069 | STEM N 3831 2X50/5/5/5A kl.0.2 Fs5 5P10 10/15/15VA 35kV | kom | 18.10.2016
41400070 | Transformator strujni merni ASK 3821 35 kV 2x200/5/5 A kl. 1 15 VA |  | 18.10.2016
41400071 | Transformator strujni merni AN 36/250-d2 2x150/5/5 A/A/A |  | 18.10.2016
41400072 | SMT 35KV 100/5 | kom | 7.12.2016.
41400073 | SMT 35KV 2X75/5 A | kom | 7.12.2016.
41400074 | STRUJ. MER. TRANSF.ZA 35KV 2X80/5/5 | kom | 7.12.2016.
41400075 | SMT INA 2?38 2X300/5/5A UM | kom | 7.12.2016.
41400076 | SMT 38KV STRM 2X200/5/5/5A UM | kom | 7.12.2016.
41400077 | SMT TR.STR.INA 3?38/5/5/5A UM | kom | 7.12.2016.
41400078 | SMT TR.STRAN 36/250 2X300/5/5/5A UM | kom | 7.12.2016.
41400079 | SMT 35 KV ZA SPOLJ. UGRADNJU 250/5A | kom | 7.12.2016.
41400080 | SMT 35 KV ZA SPOLJ.UGRADNJU 300/5 | kom | 7.12.2016.
41400081 | SMT 35 KV ZA SPOLJ.UGRADNJU 400/5A | kom | 7.12.2016.
41400082 | SMT 35 KV ZA SPOLJ.UGRADNJU 800/5A | kom | 7.12.2016.
41400083 | SMT 35 KV ZA SPOLJ.UGRADNJU 1000/5A | kom | 7.12.2016.
41400084 | STRUJNI TRAFO 1 JEZGRO STRUJNI TRAFO ASK-3811 2X75/A 30VA. ASK-3811 2*75/5 | KOM. | 7.12.2016.
41400085 | STRUJNI TRAFO 1 JEZGRO STRUJNI TRAFO ASK38-2X150/5 30VA ASK38 2*150/5 | KOM. | 7.12.2016.
41400086 | STRUJNI TRAFO 1 JEZGRO FMT ATM-3811 35 KV 2*75/5 SM | KOM. | 7.12.2016.
41400087 | STRUJNI TRAFO 2 JEZGRA BAMBERG JHS 30 200/5/5 | KOM. | 7.12.2016.
41400088 | STRUJNI TRAFO 2 JEZGRA MINEL ASK 3821 2x200/5/5 | KOM. | 7.12.2016.
41400089 | STRUJNI TRAFO 2 JEZGRA STRUJNI TRAFO IN-30 200/5/5 30/60VA MINEL JN 30 200/5/5 | KOM. | 7.12.2016.
41400090 | STRUJNI TRAFO 38 KV 2X300/5/5A | KOM. | 7.12.2016.
41400091 | STRUJNI TRAFO SA 2 JEZGRA FMT 35KV ATM-3820 200/5/5 SM | KOM. | 7.12.2016.
41400092 | STRUJNI TRAFO 2 JEZGRA 35 KV FMT STPM -3821 2*100/5/5A U/M | KOM. | 7.12.2016.
41400093 | STRUJNI TRAFO 2 JEZGRA 35KV FMT STEM N-3821 2*150/5/5A U/M | KOM. | 7.12.2016.
41400094 | STRUJNI TRAFO 2 JEZGRA 35KV FMT ATM-3821 2*300/5/5 S/M | KOM. | 7.12.2016.
41400095 | STRUJNI TRAFO SA 3 JEZGRA FMT 35KV STEM N-3830 400/5/5/5 UM | KOM. | 7.12.2016.
41400096 | STRUJNI TRAFO SA 3 JEZGRA FMT 35KV STPM-3830 2*200/5/5/5 UM | KOM. | 7.12.2016.
41400097 | STRUJNI TRAFO SA 3 JEZGRA FMT 35KV STEMN-3831 2*200/5/5/5 UM | KOM. | 7.12.2016.
41400098 | STRUJNI TRAFO SA 3 JEZGRA FMT 35KV STPM-3831 1000/5/5/5 UM | KOM. | 7.12.2016.
41400099 | STRUJNI TRAFO SA 3 JEZGRA FMT 35KV ATM-3831 2*300/5/5/5 SM | KOM. | 7.12.2016.
41400100 | STRUJNI TRAFO 3 JEZGRA MINEL 38KV 2X300/5/5/5 | KOM. | 7.12.2016.
41400101 | OSTALI STRUJNI TRAFOI ASK-3821 2*75/5/5 0 | KOM. | 7.12.2016.
415 | SMT 110 kV
41500001 | SMT 110 KV 4APU-123 2X200/1/1/1 F.B.986440 | KOM | 18.10.2016
41500002 | SMT 110 KV 4APU-123 2X200/1/1/1 F.B.986441 | KOM | 18.10.2016
41500003 | SMT 110 KV TIP-TPE-123 F.BR.9903-11B | KOM | 18.10.2016
41500004 | SMT TIP TSB 6/118 | KOM | 18.10.2016
41500005 | SMT 110 KV SAB-123 V.BR.44918/99 | KOM | 18.10.2016
41500006 | SMT 110 KV SAB-123 F.BR.44914/99 | KOM | 18.10.2016
41500007 | SMT 110KV 3 JEZGRA KONČAR 6 APUm - 123 2x300/1/1/1 | KOM | 18.10.2016
41500008 | SMT 110 KV 2X200/1/1/1/1 | KOM | 18.10.2016
41500009 | SMT 110 KV 2X200/1/1/1 | KOM | 18.10.2016
41500010 | SMT 110 KV 2X200/1/1 | KOM | 18.10.2016
41500011 | SMT 110 KV 2X300/1/1/1/1 | KOM | 18.10.2016
41500012 | SMT 110 KV 2X300/1/1/1 | KOM | 18.10.2016
41500013 | SMT 110 KV F33252X400/1/1/1 | KOM | 18.10.2016
41500014 | SMT110KV 2X100 1/1/1/1 TIP JOF-123 | KOM | 18.10.2016
41500015 | SMT110KV 2X300 1/1/1 TIP JOF-123 | KOM | 18.10.2016
41500016 | SMT110KV TIP 6APU-123 F.BR.991702 | KOM | 18.10.2016
41500017 | Strujni merni transformator JOF 123 | kom | 18.10.2016
41500018 | Transformator merni međutrafojni diferencijalna zaštita (TUT-01) IPF-11B |  | 18.10.2016
41500019 | Transformator strujni merni 2x300/5/5 110 kV |  | 18.10.2016
41500020 | STR.TRAFO SA 4 JEZGRA TPE 11C2 X 200 | kom | 7.12.2016.
41500021 | STRUJNI TRAFO 3 JEZGRA RADE KON^AR 6 APUm - 123 2x300/1/1/1 | KOM. | 7.12.2016.
41500022 | STRUJNI TRAFO 3 JEZGRA SPRECHER - SCHU 1980/218 2x750/1/1/1 | KOM. | 7.12.2016.
41500023 | STRUJNI TRAFO 3 JEZGRA SPRECHER - SCHU 1980/218 4705/1/N2 2x300/1/1/1 | KOM. | 7.12.2016.
41500024 | STRUJNI TRAFO 3 JEZGRA SPRECHER - SCHU 1980/218 4705/4/N1 2x750/1/1/1 | KOM. | 7.12.2016.
41500025 | STRUJNI TRAFO 3 JEZGRA SPRECHER - SCHU BWI 212 600/1/1/1 | KOM. | 7.12.2016.
41500026 | STRUJNI TRANSFORMATOR 3 JEZGRA 300/1/1/1A 30/30/30VA | KOM. | 7.12.2016.
41500027 | STRUJNI TRAFO 3 JEZGRA RK 110KV 2*200/1/1/1 | KOM. | 7.12.2016.
41500028 | STRUJNI TRAFO 4 JEZGRA RADE KON^AR 6 APU 123 2x200/1/1/1/1 | KOM. | 7.12.2016.
41500029 | STRUJNI TRAFO 4 JEZGRA RADE KON^AR 6 APU 123 2x200/1/1/1/1 | KOM. | 7.12.2016.
41500030 | STRUJNI TRAFO 4 JEZGRA RADE KON^AR 6 APU 123 2x300/1/1/1/1 | KOM. | 7.12.2016.
41500031 | STRUJNI TRANSFORMATOR 123 KV, 300/1/1/1/1A | KOM. | 7.12.2016.
42 | REZERVNI DELOVI ZA STRUJNE MERNE TRANSFORMATORE
42000001 | SLAVINA ZA MERNI TRAFO UH 11-15 STARI TIP 441176/02 | KOM | 18.10.2016
42000002 | SLAVINA ZA MERNI TRAFO UH 11-15 NOVI TIP 441176/02 | KOM | 18.10.2016
42000003 | SLAVINA ZA MT 11B,TPE 11C STARI TIP | KOM | 18.10.2016
42000004 | SLAVINA ZA MERNI TRAFO TPE 11B, TPE 11C NOVI TIP | KOM | 18.10.2016
42000005 | ULJOKAZNO STAKLO ZA MERNI TRAFO UH 11-15 447862/00 | KOM | 18.10.2016
42000006 | ULJOKAZNO STAKLO ZA MERNI TRAFO TPE 11B 447882/00 | KOM | 18.10.2016
42000007 | ZAPTIVAČ ULJOKAZNOG STAKLA ZA MT 310229/12 | KOM | 18.10.2016
42000008 | ZAPTIVAČ ZA "P" PRIKLJUČAK 431428/00 | KOM | 18.10.2016
42000009 | ZAPTIVAČ ISPOD PLOČE MEMBRANE 310229/13 | KOM | 18.10.2016
42000010 | SMT OBUHVATNI 250/5A KT-2 | KOM | 18.10.2016
42000011 | SMT OBUHVATNI 250/5A KS-5 | KOM | 18.10.2016
42000012 | GUMENA STEZALJKA | KOM | 18.10.2016.
42000013 | MEMBRANA ZA SMT APU-123 | KOM | 18.10.2016.
42000014 | PRIRUBNICA ZA MERNI TRAFO | KOM | 18.10.2016.
42000015 | ODBOJNIK 303.307.004 | KOM | 18.10.2016.
42000016 | SVORNJAK ZA OPS1-2 303.307.008 | KOM | 18.10.2016.
42000017 | MEMBRANA ZA SMT 110KV-GUMA E-INVEST | KOM | 18.10.2016.
42000018 | MEMBRANA ZA SMT 110KV GUMA KONČAR | KOM | 18.10.2016.
42000019 | MEMBRANA ZA NMT 110KV GUMA E-INVEST | KOM | 18.10.2016.
42000020 | MEMBRANA ZA NMT 110KV GUMA KONČAR | KOM | 18.10.2016.
42000021 | MEMBRANE ZA SMT 110KV E-INVEST | KOM | 18.10.2016.
42000022 | ZAPTIVAČ GUMENI 45X12 ZA ET110 FI 20MM | KOM | 18.10.2016.
42000023 | ZAPTIVAČ GUMENI 36X18 ZA ET110 FI 12MM | KOM | 18.10.2016.
42000024 | MEMBRANA GUMENA FI 280MM ZA STR. TRANSF. 110KV TIP TPE 11C | KOM | 18.10.2016.
42000025 | ZAPTIVAČ GUMENI ZA MEMBRANU TPE - 11C | KOM | 18.10.2016.
42000026 | MEMBRANA GUMENA ZA 110KV MERNE TRANSFORMATORE TIP KONČAR | KOM | 18.10.2016.
42000027 | MEMBRANA METALNA SA ZAPTIVAČEM ZA SMT TPE-11 B | KOM | 18.10.2016.
42000028 | MEMBRANA METALNA SA ZAPTIVAČEM ZA SMT TPE-11 C | KOM | 18.10.2016.
42000029 | MEMBRANA ZA STRUJNI. MERNI TRAFO 110KV-GUMA E-INVEST | KOM. | 7.12.2016.
42000030 | MEMBRANA ZA STRUJNI MERNI TRAFO 110KV GUMA R.KONČAR | KOM. | 7.12.2016.
43 | NAPONSKI MERNI TRANSFORMATORI
431 | NMT 10 kV
43100001 | NMT 10KV JEDNOPOLNO IZOLOVAN 30VA KLASE 0,4 | KOM | 18.10.2016
43100002 | NMT JEDNOPOLNO IZOLOVAN 12KV U | KOM | 18.10.2016
43100003 | NMT 10KV REL10 | KOM | 18.10.2016
43100004 | NMT 10KV, 10/0,1KV, DVOPOLNO IZOLOVAN, UM | KOM | 18.10.2016
43100005 | NMT 10/0,1/1,73/1/0,1/3 KV, JEDNOPOLNO IZOLOVAN, UM | KOM | 18.10.2016
43100006 | NMT 11000/230V DVOPOLNO IZOLOVAN | KOM | 18.10.2016
43100007 | VSK I 12 10000/100V kl.0.5/3P 90VA jednopolno izolovan 10kV | kom | 18.10.2016
43100008 | JNT 12 10/?3/0.1/?3/0.1/3 kV I - kl.0.5/3P 75VA II - kl.6P 25VA jednopolno izolovan 10kV | kom | 18.10.2016
43100009 | JNT 12 10/V3/0.1/V3/0.1/3KV kl.0.5/3P 25VA jednopolno izolovan 10kV | kom | 18.10.2016
43100010 | JNT 12 10/V3/0.1/V3/0.1/3KV kl.0.5/3P 75VA jednopolno izolovan 10kV | kom | 18.10.2016
43100011 | VSK II 12 10000/100 V kl.0.5/3P 90VA 12/35/75kV (dvopolno izolovan) 10kV | kom | 18.10.2016
43100012 | DNT SM-12 11/0 115/0.23 kV 200VA (dvopolno izolovan) 10kV | kom | 18.10.2016
43100013 | Transformator VE-VTOP 2-12 | kom | 18.10.2016
43100014 | RK - AKU 12 10000/100V | kom | 18.10.2016
43100015 | VSK I - naponski 12/05 | kom | 18.10.2016
43100016 | VSK I - naponski 10000/100V | kom | 18.10.2016
43100017 | VSK II - naponski 10000/100V | kom | 18.10.2016
43100018 | UR 7-15 | kom | 18.10.2016
43100019 | VSK 1-12, 90 VA | kom | 18.10.2016
43100020 | Naponski merni transformator JNT SO 12 KL 0,5/75/20 | kom | 18.10.2016
43100021 | JNTSO12-10/V3//0.1/V3/0.1/3KV 75 VA KL.0.5/3P//25VA KL6P | kom | 18.10.2016
43100022 | JNT 12-10/V3/0,1/V3/0,1/3Kv 30VA kl.1 20 VA | kom | 18.10.2016
43100023 | Naponski jednopolno izolovani VN merni transformator JNT - 12 KV-M2-90/0.5-20/6P 90 VA | kom | 18.10.2016
43100024 | JNTSO12-10/V3//0.1/V3Kv 30 VA KL.0.5/3P | kom | 18.10.2016
43100025 | Naponski transformator (upotrebljavan) | kom | 18.10.2016
43100026 | Transformator naponski merni VKU 12 |  | 18.10.2016
43100027 | Transformator naponski merni UR-4-15 1000/KORN/3 |  | 18.10.2016
43100028 | Transformator naponski merni VSK-I-12 kl. 0,5 150 VA 6P |  | 18.10.2016
43100029 | Transformator naponski dvopolni VTOP 10/023 kV 200 VA |  | 18.10.2016
43100030 | Transformator naponski dvopolni DMT12S prenosni odnos 11000/115/230 |  | 18.10.2016
43100031 | Naponski transformator VSK II-10-10 | kom | 18.10.2016
43100032 | Trafo 220/11,5 V 50 W | kom | 18.10.2016
43100033 | NMT 10KV | kom | 7.12.2016.
43100034 | NAPONSKI KALEM II 28.503.905 | kom | 7.12.2016.
43100035 | STRUJNI KALEM II 27.500.736 | kom | 7.12.2016.
43100036 | NAPONSKI KALEM 28.505.770 | kom | 7.12.2016.
43100037 | NMT VSK SM?II?12 60VA KL3 DVOPOLNI | kom | 7.12.2016.
43100038 | NAPONSKI TRAFO 2 JEZGRA FMT VSK 1 - 10 10/2/28/75 | KOM. | 7.12.2016.
43100039 | NAPONSKI TRAFO 2 JEZGRA VSK-1-12-05-90VA FMT VSK 1 - 12 10/2/28/75 | KOM. | 7.12.2016.
43100040 | NAPONSKI TRAFO 2 JEZGRA FMT VSK 1 - 38 38/70/170 | KOM. | 7.12.2016.
43100041 | NAPONSKI TRAFO 2 JEZGRA MINEL UEN 10 10 | KOM. | 7.12.2016.
43100042 | NAPONSKI TRAFO 4-5 10000/100 0 | KOM. | 7.12.2016.
43100043 | NAPONSKI TRAFO UEM 10 90VA KL.0,5 0 | KOM. | 7.12.2016.
43100044 | NAPONSKI TRAFO VKU 1 100VA 38/0,1KV 0 | KOM. | 7.12.2016.
43100045 | NAPONSKI TRAFO VSK 1-12 0 | KOM. | 7.12.2016.
43100046 | NAPONSKI TRAFO VSK 2-10 90VA 0 | KOM. | 7.12.2016.
432 | NMT 20 kV
43200001 | NMT 20/10 KV JEDNOPOLNO IZOLOVAN 75VA | KOM | 18.10.2016
43200002 | NMT 20KV JEDNOPOLNO IZOLOVAN 75VA | KOM | 18.10.2016
43200003 | NMT JNTS024-20/V3/0,1/V3/0,1/3KV 75VA KL.0,5/3P/25VA KL.6P | KOM | 18.10.2016
43200004 | NMT DNTS024-20/0,1KV 75VA KL.0,5/3P | KOM | 18.10.2016
43200005 | NMT 20/10 KV 30VA KLASA 0,5 | KOM | 18.10.2016
43200006 | NMT JEDNOPOLNO IZOLOVAN SA KUĆIŠTEM OSIGURAČA 30VA 20KV | KOM | 18.10.2016
43200007 | NMT 20/10 KV JEDNOPOLNO IZOLOVAN SA INTEGRISANIM OSIGURAČEM | KOM | 18.10.2016
43200008 | NMT 20/10/0,1 KV JEDNOPOLNI IZOLOVAN 30/15 VA SA KUĆIŠTEM RZL 20/10SP | KOM | 18.10.2016
43200009 | NMT 20 KV DVOPOLNO IZOLOVAN | KOM | 18.10.2016
43200010 | NMT 20 KV JEDNOPOLNO IZOLOVAN | KOM | 18.10.2016
43200011 | NMT DVOP.IZOL.20/10/0.1 KL 0.2/02 | KOM | 18.10.2016
43200012 | NMT DVOP.IZOL.20/10/0.1 KL 0.5/0.5 | KOM | 18.10.2016
43200013 | NMT 20/100/100 | KOM | 18.10.2016
43200014 | NMT 24/50/125KV | KOM | 18.10.2016
43200015 | NMT VSK 424 | KOM | 18.10.2016
43200016 | NMT JEDNOPOLNO IZOLOVAN SA OSIGURAČEM 10/0,1KV | KOM | 18.10.2016
43200017 | NMT JEDNOPOLNO IZOLOVANI 20/0,1 KV 30VA | KOM | 18.10.2016
43200018 | NMT 20/10KV 30/15VA REL20 | KOM | 18.10.2016
43200019 | JNT 24/12-20(10)V3//0,13V3//0,1/3KV 75(25)VA KL.0,5/3P//25VA KL.6P | KOM | 18.10.2016
43200020 | NMT 20KV 20/0,1/1,73/0,1/3 JEDNOPOLNO IZOL | kom | 7.12.2016.
433 | NMT 35 kV
43300001 | NMT 35KV DVOPOLNO IZOLOVAN 90VA | KOM | 18.10.2016
43300002 | NMT 35KV JEDNOPOLNO IZOLOVAN 90VA | KOM | 18.10.2016
43300003 | NMT "KONČAR" TIP VPU -123 | KOM | 18.10.2016
43300004 | NMT 35 KV JEDNOPOLNO IZOLOVAN | KOM | 18.10.2016
43300005 | NMT 35/100/100 | KOM | 18.10.2016
43300006 | NMT 1 JEZGRO 35KV FMT KL. 0,5 JNT S/M 36 | KOM | 18.10.2016
43300007 | NMT 1 JEZGRO 35KV FMT KL. 1 JNT S/M36 | KOM | 18.10.2016
43300008 | NMT 35KV UM MINEL | KOM | 18.10.2016
43300009 | NMT 35KV SM | KOM | 18.10.2016
43300010 | NMT 35KV FMT JNT36 JEDNOPOLNI | KOM | 18.10.2016
43300011 | NMT 35KV FMT JNT36 DVOPOLNI | KOM | 18.10.2016
43300012 | NMT 35KV SM VSK-SN1 FMT | KOM | 18.10.2016
43300013 | NMT 35 KV+F3378 FMT, TIP VSK II 38, 36000/100 V, 30 VA, KLASA 0.5 | KOM | 18.10.2016
43300014 | UR 7-25 35000/100V 50VA kl.0.5 dvopolni izolovan 35kV | kom | 18.10.2016
43300015 | VSK II 38/06 35000/100V 50VA kl.0.5 dvopolno izolovan 35kV | kom | 18.10.2016
43300016 | DNTSMS6-35000/100 V 30VA kr.6P dvopolno izolovan 35kV | kom | 18.10.2016
43300017 | DNT SM-36 35/0.1kV 100VA za spoljašnju montažu dvopolno izolovani 35kV | kom | 18.10.2016
43300018 | Naponski trafo 7-15 energoinvest jednopolni 35/100 | kom | 18.10.2016
43300019 | Naponski merni transformator DNT 36-35/0,1 kV 50VA kl 0,5/3P | kom | 18.10.2016
43300020 | VSK-SO-1-38 | kom | 18.10.2016
43300021 | JNTSO 36-35/V3//0.1/V3//0.1/3KV 30VA kl.0.2//30VA 6P | kom | 18.10.2016
43300022 | Transformator naponski merni 35/0,1 kV za spoljnu montažu NTSM-38 |  | 18.10.2016
43300023 | Transformator naponski merni VEN-30 (unutrašnja montaža) |  | 18.10.2016
43300024 | Transformator naponski merni JNT 35/3/0.1/3/0.1/3 kV, 90VA |  | 18.10.2016
43300025 | NAPONSKI TRAFO 2 JEZGRA FMT VSK 1 - 38 38/70/170 | KOM. | 7.12.2016.
43300026 | NAPONSKI TRAFO 1 JEZGRO 35KV FMT KL. 0,5 JNT S/M 36 | KOM. | 7.12.2016.
43300027 | NAPONSKI TRAFO 1 JEZGRO 35KV FMT KL. 1 JNT S/M36 | KOM. | 7.12.2016.
43300028 | NAPONSKI TRAFO VSK II-38-35 01 KV KL1-50VA | KOM. | 7.12.2016.
43300029 | NAPONSKI TRAFO NISKOG NAPONA 35KV TIP UZN 30 | KOM. | 7.12.2016.
434 | NMT 110 kV
43400001 | NMT DNT 36 90VA/05 | KOM | 18.10.2016
43400002 | KAPA PRILAGODNA ZA NMT 3VPU-123 FI 425MM | KOM | 18.10.2016
43400003 | NMT SVS-123 F.BR.99/0444927 | KOM | 18.10.2016
43400004 | NMT EOF 123 - FIFNER | KOM | 18.10.2016
43400005 | Transformator naponski merni OTDB 123 110/3/0.1/3 |  | 18.10.2016
43400006 | NAPON. TRANSFORMATORI?VISOKONAP. | kom | 7.12.2016.
43400007 | KAPACITIVNI TRANSFORMATOR TIP VCU-123 | kom | 7.12.2016.
43400008 | NMT VA?11?15 | kom | 7.12.2016.
43400009 | NAPONSKI TRANSFORMATOR 110KV 110/V301 V3013KV | KOM. | 7.12.2016.
43400010 | NAPONSKI TRANSFORMATOR 110KV, 110/V3/0,1/V3/0,1/V3 | KOM. | 7.12.2016.
44 | REZERVNI DELOVI ZA NMT
44000001 | MEMBRANA ZA NAPON.MERNI TRAFO 110KV GUMA E-INVEST | KOM. | 7.12.2016.
44000002 | MRMBRANA ZA NAPON.MERNI TRAFO 110KV GUMA R.KONČAR | KOM. | 7.12.2016.
444 | 110 kV
44400001 | MEMBRANA GUMENA ZA NMT UH 11-15 | KOM | 18.10.2016
44400002 | MEMBRANA ZA NMT 110KV GUMA E-INVEST | KOM | 18.10.2016
44400003 | MRMBRANA ZA NMT 110KV GUMA KONČAR | KOM | 18.10.2016
44400004 | MEMBRANE ZA NMT+F3551 110KV ENERGOINVEST | KOM | 18.10.2016
44400005 | PRILAGODNA KAPA ZA SMT 4APU - 123 FI 425MM | KOM | 18.10.2016
44400006 | MEMBRANA METALNA SA ZAPTIVAČEM ZA NMT UH 11-15 | KOM | 18.10.2016
44400007 | METALNA MEMBRANA ZA NMT VPU-123 | KOM | 18.10.2016
45 | ENERGETSKI TRANSFORMATORI
45000001 | TRANSFORMATOR SNAGE 110/35/10KV 31,5 M | kom | 7.12.2016.
45000002 | TRANSF. SNAGE 110/35 20MVA | kom | 7.12.2016.
45000003 | TRANSFORMATORI SNAGE 110/10KV OD 31.5 M | kom | 7.12.2016.
45000100 | TRANSFORMATOR 110/35 KV SNAGE 63 MVA | kom | 9.12.2016.
45000101 | TRANSFORMATOR 110/35/10 KV SNAGE 63 MVA | kom | 9.12.2016.
45000102 | TRANSFORMATOR 110/10 KV SNAGE 63MVA | kom | 9.12.2016.
45000105 | Transformator 110/10,5kV snage 20MVA | kom | 30.12.2016.
45000106 | Transformator 110/21kV snage 20MVA | kom | 30.12.2016.
45000107 | Transformator 110/21/10,5kV snage 20MVA | kom | 30.12.2016.
45000108 | Transformator 110/36,75/10,5kV snage 20MVA | kom | 30.12.2016.
45000109 | Transformator 110/36,75kV snage 31,5MVA | kom | 30.12.2016.
45000110 | Transformator 110/21kV snage 31,5MVA | kom | 30.12.2016.
45000111 | Transformator 110/21/10,5kV snage 31,5MVA | kom | 30.12.2016.
452 | 10/0,4 Kv
45200001 | TRANSFORMATOR SNAGE 10/0,42KV; 50 KVA | KOM | 18.10.2016
45200002 | TRANSFORMATOR SNAGE 10/0,42KV; 100 KVA | KOM | 18.10.2016
45200003 | TRANSFORMATOR SNAGE 10/0,42KV; 160 KVA | KOM | 18.10.2016
45200004 | TRANSFORMATOR SNAGE 10/0,42KV; 250 KVA | KOM | 18.10.2016
45200005 | TRANSFORMATOR SNAGE 10/0,42KV; 400 KVA | KOM | 18.10.2016
45200006 | TRANSFORMATOR SNAGE 10/0,42KV; 630 KVA | KOM | 18.10.2016
45200007 | TRANSFORMATOR SNAGE 10/0,42KV; 1000 KVA | KOM | 18.10.2016
45200008 | TRANSFORMATOR SNAGE 10/0.42; 30 KVA | KOM | 18.10.2016
45200009 | AUTOTRANSFORMATOR 15KVA 3X380/220//3X380/220V | kom | 18.10.2016
45200010 | Trofazni autotransfor. 50kVA 3x380/220V/3x950/550V FMT | kom | 18.10.2016
45200011 | Trofazni autotransfor. 50kVA 3x950/550V/3x380/220V FMT | kom | 18.10.2016
45200012 | trafo energetski 10/04kv,40kva-remontovan | kom | 18.10.2016
45200013 | trafo energetski 10/04kv,200kva-remontovan | kom | 18.10.2016
45200014 | trafo energetski 10/04kv,300kva-remontovan | kom | 18.10.2016
45200015 | Energetski transformator sa smanjenim gubicima 10/0.4 kV 50 kVA | kom | 18.10.2016
45200016 | Energetski transformator sa smanjenim gubicima 10/0.4 kV 160 kVA | kom | 18.10.2016
45200017 | Energetski transformator sa smanjenim gubicima 10/0.4 kV 400 kVA | kom | 18.10.2016
45200018 | trafo energetski 10/04kv,50kva-remontovan | kom | 18.10.2016
45200019 | trafo energetski 10/04kv,100kva-remontovan | kom | 18.10.2016
45200020 | trafo energetski 10/04kv,160kva-remontovan | kom | 18.10.2016
45200021 | trafo energetski 10/04kv,250kva-remontovan | kom | 18.10.2016
45200022 | trafo energetski 10/04kv,400kva-remontovan | kom | 18.10.2016
45200023 | trafo energetski 10/04kv,630kva-remontovan | kom | 18.10.2016
45200024 | trafo energetski 10/04kv,30kva-neispravan | kom | 18.10.2016
45200025 | trafo energetski 10/04kv,50kva-neispravan | kom | 18.10.2016
45200026 | trafo energetski 10/04kv,100kva-neispravan | kom | 18.10.2016
45200027 | trafo energetski 10/04kv,160kva-neispravan | kom | 18.10.2016
45200028 | trafo energetski 10/04kv,250kva-neispravan | kom | 18.10.2016
45200029 | trafo energetski 10/04kv,400kva-neispravan | kom | 18.10.2016
45200030 | trafo energetski 10/04kv,630kva-neispravan | kom | 18.10.2016
45200031 | TRANSFORMATORI SNAGE 10/0,4KV; 10 KVA | kom | 7.12.2016.
45200032 | TRANSFORMATOR 10/0.4KV TRANSFORMATOR 50 KVA 10/04 M MINEL 50kVA YZ-5 10/0.4kV | KOM. | 7.12.2016.
45200033 | TRANSFORMATOR 10/0.4KV TRANSFORMATOR 1000KVA 10/04 DY-5,T-6 MINEL T-6 1000kVA DYn-5 10/0.4kV | KOM. | 7.12.2016.
45200034 | TRANSFORMATOR 10/0.4KV TRANSFORMATOR 630 KVA 10/04 DYn5 MINEL 630kVA DYn-5 10/0.4kV | KOM. | 7.12.2016.
45200035 | TOČKOVI ZA SUVI TRAFO 630KVA | KOM. | 7.12.2016.
45200036 | MEĐUTRAFO MTD-55 10P 15 1VA | KOM. | 7.12.2016.
45200037 | MEĐUTRAFO TD-355 | KOM. | 7.12.2016.
45200038 | MTD 55 5/5A | KOM. | 7.12.2016.
453 | ET 20(10)/0,4 kV
45300001 | 'TRANSFORMATOR ULJNI PREKLOPIV 20/10/0,4 KV 50KVA | KOM | 18.10.2016
45300002 | TRANSFORMATOR ULJNI 10/20/0,4KV PREKLOPIV 100 KVA | KOM | 18.10.2016
45300003 | TRANSFORMATOR ULJNI 10/20/0,4KV PREKLOPIV 160 KVA | KOM | 18.10.2016
45300004 | TRANSFORMATOR ULJNI 10/20/0,4KV PREKLOPIV 250 KVA | KOM | 18.10.2016
45300005 | TRANSFORMATOR ULJNI 10/20/0,4KV PREKLOPIV 400 KVA | KOM | 18.10.2016
45300006 | TRANSFORMATOR ULJNI 10/20/0,4KV PREKLOPIV 630 KVA | KOM | 18.10.2016
45300007 | TRANSFORMATOR ULJNI 10/20/0.4 KV PREKLOPIV 400KVA | KOM | 18.10.2016
45300008 | TRANSFORMATOR SNAGE PREKLOPIV 20(10)/0,42KV; 1000KVA | KOM | 18.10.2016.
454 | ET 20/0,4 kV
45400001 | TRANSFORMATOR ULJNI 20/0,4 KV 50 KVA | KOM | 18.10.2016
45400002 | TRANSFORMATOR ULJNI 20/0,4 KV 100 KVA | KOM | 18.10.2016
45400003 | TRANSFORMATOR ULJNI 20/0,4 KV 160 KVA | KOM | 18.10.2016
45400004 | TRANSFORMATOR ULJNI 20/0,4 KV 250 KVA | KOM | 18.10.2016
45400005 | TRANSFORMATOR ULJNI 20/0,4 KV 400 KVA | KOM | 18.10.2016
45400006 | TRANSFORMATOR ULJNI 20/0,4 KV 630 KVA | KOM | 18.10.2016
45400007 | TRANSFORMATOR ULJNI 20/0,4 KV 1000 KVA | KOM | 18.10.2016
455 | ET 35/X kV
45500001 | TRANSFORMATOR 35/10,5 kV; 1 MVA | KOM | 18.10.2016
45500002 | TRANSFORMATOR 35/10,5 kV; 1.6 MVA | KOM | 18.10.2016
45500003 | TRANSFORMATOR 35/10,5 kV; 2,5 MVA | KOM | 18.10.2016
45500004 | TRANSFORMATOR 35/10,5 kV; 4 MVA | KOM | 18.10.2016
45500005 | TRANSFORMATOR 35/10,5 kV; 6.3 MVA | KOM | 18.10.2016
45500006 | TRANSFORMATOR 35/10,5 kV; 8 MVA | KOM | 18.10.2016
45500007 | TRANSFORMATOR 35/10,5 kV; 10 MVA | KOM | 18.10.2016
45500008 | TRANSFORMATOR 35/10,5 kV; 12,5 MVA | KOM | 18.10.2016
45500009 | TRANSFORMATOR 35/0,42 kV; 250 kVA | KOM | 18.10.2016
45500010 | Trafo energetski 35/10 kV,1000 kVA-remontovan | kom | 18.10.2016
45500011 | TRANSFORMATOR SNAGE 35/0,4 KV,100 KVA | kom | 7.12.2016.
45500012 | TRANSFORMATORI SNAGE | kom | 7.12.2016.
45500013 | TRANSTORMATOR SNAGE 10/04KV; 20 KVA | kom | 7.12.2016.
45500014 | TRANSFORMATOR SNAGE 10/0,42KV;1250KV | kom | 7.12.2016.
45500015 | TRANSFORMATORI SNAGE 100KV 10/04 REMO | kom | 7.12.2016.
45500016 | REMONTOVAN TRAFO 50KVA | kom | 7.12.2016.
45500017 | REMONTOVAN TRAN.SNAGE 35/10KV 2500KV | kom | 7.12.2016.
4551 | OPREMA ZA ENERGETSKE TRANSFORMATORE 35/x kV
45510001 | STEZALJKA ZA CEVNU SABIRNICU, RAVNA, ?32 | KOM | 18.10.2016
45510002 | STEZALJKA ZA CEVNU SABIRNICU, 45?, ?32/10 | KOM | 18.10.2016
45510003 | STEZALJKA PRIKLJUČNA Al, RAVNA, ?11,7/7,5 | KOM | 18.10.2016
45510004 | STEZALJKA PRIKLJUČNA Al, 45?, ?16/12 | KOM | 18.10.2016
45510005 | STEZALJKA PRIKLJUČNA MESING, 45?, ?30/17,5 | KOM | 18.10.2016
45510006 | MAGNETNI POKAZIVAČ NIVOA ULJA ZA TRAFO MINEL 35KV | KOM | 18.10.2016
45510007 | MAGNETNI POKAZIVAČ NIVOA ULJA ZA TRAFO 110/XKV | KOM | 18.10.2016
45510008 | AMPERMETAR 144X144 SA TRI KAZALJKE 200/5 | KOM | 18.10.2016
45510009 | AMPERMETAR 144X144 SA TRI KAZALJKE 600/5 | KOM | 18.10.2016
45510010 | AMPERMETAR 144X144 SA TRI KAZALJKE 800/5 | KOM | 18.10.2016
45510011 | AMPERMETAR 95X95 SA TRI KAZALJKE 200/5 | KOM | 18.10.2016
45510012 | AMPERMETAR 95X95 SA TRI KAZALJKE 600/5 | KOM | 18.10.2016
45510013 | AMPERMETAR 95X95 SA TRI KAZALJKE 800/5 | KOM | 18.10.2016
45510014 | AMPERMETAR 95X95, SA 2 KAZALJKE | KOM | 18.10.2016
45510015 | AMPERMETAR 60X60, SA 2 KAZALJKE | KOM | 18.10.2016
45510016 | VENTILATOR 220V | KOM | 18.10.2016
45510017 | BUHOLC RELE RB2 | KOM | 18.10.2016
45510018 | BUHOLC RELE RB3 | KOM | 18.10.2016
45510019 | PT SONDA TERMOSONDA (TERMO SLIKA) | KOM | 18.10.2016
45510020 | KLEMA MESINGANA ?30 MM RAVNA | KOM | 18.10.2016
45510021 | KLEMA MESINGANA ?30 MM 90° | KOM | 18.10.2016
45510022 | KLEMA MESINGANA ?30 MM 135° | KOM | 18.10.2016
45510023 | KONUSNA GUMA ZA PROVODNE IZOLATORE 35KV NA MINELOVIM TRANSFORMATORIMA | KOM | 18.10.2016
45510024 | KONUSNA GUMA ZA PROVODNE IZOLATORE 10KV NA MINELOVIM TRANSFORMATORIMA | KOM | 18.10.2016
45510025 | Priključna stezaljka Cu za 45° 35kV | kom | 18.10.2016
45510026 | Termička zaštita transformatora MTST-2 | kom | 18.10.2016
45510027 | Zaptivna guma 5914/03 | kom | 18.10.2016
45510028 | Zaptivna guma 3320/05 | kom | 18.10.2016
45510029 | Reducir za trafo 12x10 | kom | 18.10.2016
45510030 | Reducir za termom.Al 10 | kom | 18.10.2016
45510031 | Kapa za izolat. F205xF40x18 | kom | 18.10.2016
45510032 | Podmetač za izol. F21xF455x5 | kom | 18.10.2016
45510033 | Patroni za kabl.pištolj | kom | 18.10.2016
45510034 | Jednopolni indikator 3-40 kV | kom | 18.10.2016
45510035 | Izvodno polje 10 kV | kom | 18.10.2016
45510036 | Poluga | kom | 18.10.2016
45510037 | Ms čaura Fi10x26 | kom | 18.10.2016
45510038 | Presovana gumena ploča | kg | 18.10.2016
45510039 | Azbestana grafitna pletenica 15X15 mm | kg | 18.10.2016
45510040 | Indikator napona 5-75 kV stalni | kom | 18.10.2016
45510041 | Signalna sijalica 110V | kom | 18.10.2016
45510042 | VALJ 12 | kom | 18.10.2016
45510043 | Izolacioni pokrov | kom | 18.10.2016
45510044 | V2 vod | kom | 18.10.2016
45510045 | Materijal za izradu unutrasnje instalacije trafostanice (komplet) | kom | 18.10.2016
45510046 | ALARMNI SISTEM SA GSM DOJAVOM-SC-101 | kom | 18.10.2016
45510047 | REL650-1.1 DISTANTNI RELE ZA 110 KV POLJA | kom | 18.10.2016
45510048 | Elektronski modul-kartica za analogne ulaze za RET-521 ABB | kom | 18.10.2016
45510049 | Elektronski modul-kartica za ulaze za relej RET-521 ABB | kom | 18.10.2016
45510050 | Elektronski modul-kartica za binarne ulaze za RET-521 ABB | kom | 18.10.2016
45510051 | Elektronski modul-kartica za komunikaciju releja RET-521 ABB | kom | 18.10.2016
45510052 | RTU 560 DINRAIL (daljinska stanica) | kom | 18.10.2016
45510053 | RS 900 (komplet SWITCH za stanicu) | kom | 18.10.2016
45510054 | RK OLT 1 | kom | 18.10.2016
45510055 | RB1-p2 | kom | 18.10.2016
45510056 | Buholc rele 1RB Metalomehanika | kom | 18.10.2016
4552 | OPREMA ZA ENERGETSKE TRANSFORMATORE 110/x kV
45520001 | MAGNETNI POKAZIVAČ NIVOA ULJA ZA TRAFO MINEL 35KV | KOM | 18.10.2016
45520002 | MAGNETNI POKAZIVAČ NIVOA ULJA ZA TRAFO 110/XKV | KOM | 18.10.2016
45520003 | AMPERMETAR 144X144 SA TRI KAZALJKE 200/5 | KOM | 18.10.2016
45520004 | AMPERMETAR 144X144 SA TRI KAZALJKE 600/5 | KOM | 18.10.2016
45520005 | AMPERMETAR 144X144 SA TRI KAZALJKE 800/5 | KOM | 18.10.2016
45520006 | AMPERMETAR 95X95 SA TRI KAZALJKE 200/5 | KOM | 18.10.2016
45520007 | AMPERMETAR 95X95 SA TRI KAZALJKE 600/5 | KOM | 18.10.2016
45520008 | AMPERMETAR 95X95 SA TRI KAZALJKE 800/5 | KOM | 18.10.2016
45520009 | AMPERMETAR 95X95, SA 2 KAZALJKE | KOM | 18.10.2016
45520010 | AMPERMETAR 60X60, SA 2 KAZALJKE | KOM | 18.10.2016
45520011 | VENTILATOR 220V | KOM | 18.10.2016
45520012 | BUHOLC RELE | KOM | 18.10.2016
45520013 | GASNI RELE | KOM | 18.10.2016
45520014 | POMOĆNI KONTAKTER 4R,4M (KO 44E 220V DC) ZA POGON REGULACIJE NAPONA | KOM | 18.10.2016
45520015 | ZAŠTITNI PREKIDAČ SNAGE (602 MT 500V AC3) ZA POGON REGULACIJE NAPONA. | KOM | 18.10.2016
45520016 | KONTAKTER CN 10 110V= (POGON REGULACIJE NAPONA, TIP KONČAR, KAT. BR. 48.115.241-02) | KOM | 18.10.2016
45520017 | KONTAKTER CN 10 220V = (POGON REGULACIJE NAPONA, TIP KONČAR, KAT. BR. 48.115.241-03) | KOM | 18.10.2016
45520018 | KONTAKTER CN 16 110V= (POGON REGULACIJE NAPONA, TIP KONČAR, KAT. BR. 48.115.241-01) | KOM | 18.10.2016
45520019 | KONTAKTER CN 16 220V= (POGON REGULACIJE NAPONA, TIP KONČAR, KAT. BR. 48.115.241-03) | KOM | 18.10.2016
45520020 | KONTAKTER CN 25 110V= (POGON REGULACIJE NAPONA, TIP KONČAR, KAT. BR. 48.115.241-01) | KOM | 18.10.2016
45520021 | KONTAKTER CN 25 220V =(POGON REGULACIJE NAPONA, TIP KONČAR, KAT. BR. 48.115.241-03) | KOM | 18.10.2016
45520022 | POMOCNA SKLOPKA- KORAK PO KORAK 4M+4R (KO 44E 220V ), POGON REGULACIJE NAPONA, TIP REINHAUSEN. | KOM | 18.10.2016
45520023 | TERMOSLIKA | KOM | 18.10.2016
45520024 | ŠPULNA ZA ORMAN VENTILACIJE 220V ~ | KOM | 18.10.2016
45520025 | BAKELITNA PLOČA SA OTPORNICIMA SA UGRADNJOM | KOM | 18.10.2016
45520026 | Kontaktor 220 V 50 Hz 40 A | kom | 18.10.2016
45520027 | Kontaktor 220 V 50 Hz 63 A | kom | 18.10.2016
45520028 | Kontaktor 220 V 50 Hz 80 A | kom | 18.10.2016
45520029 | Kontaktor 220 V 50 Hz 100 A | kom | 18.10.2016
45520030 | Kontaktor 220 V 50 Hz 200 A | kom | 18.10.2016
45520031 | Kontaktor 380 V 50 Hz 25 A | kom | 18.10.2016
45520032 | Kontaktor 380 V 50 Hz 63 A | kom | 18.10.2016
45520033 | Kontaktor 380 V 50 Hz 250 A | kom | 18.10.2016
45520034 | Kontaktor TK 35A 220V | kom | 18.10.2016
45520035 | Kontaktor TK 63A 220V | kom | 18.10.2016
45520036 | Pomični kontaktor | kom | 18.10.2016
45520037 | Kontaktor CM 45A 220v | kom | 18.10.2016
45520038 | Elektromotor 5,5 kW | kom | 18.10.2016
45520039 | DILM 17-10(230V,50Hz;240V,60Hz), kontaktor 18A,230VAC | kom | 18.10.2016
45520040 | DILA-XHI04, pomoćni kontakt za DILM 4N/C | kom | 18.10.2016
45520041 | Kontaktor CNM 36-22 220/50HZ | kom | 18.10.2016
45520042 | Kontaktor CN 10 A 380V | kom | 18.10.2016
45520043 | Kontaktor 220 V 50 Hz 9 A ''HYUNDAI'' | kom | 18.10.2016
45520044 | Kontaktor 220 V 50 Hz 18 A ''HYUNDAI'' | kom | 18.10.2016
45520045 | Kontaktor 220 V 50 Hz 65 A ''HYUNDAI'' | kom | 18.10.2016
45520046 | K.ONTAKTOR B400 | kom | 7.12.2016.
45520100 | Grejni otpornik sa priključnom klemom; 100W; 230V; | kom | 23.12.2016.
45520101 | Termostat za grejač 230V | kom | 23.12.2016.
46 | TRAFOSTANICE 20/0,4 kV
461 | STUBNA TRAFOSTANICA
4611 | STS KOMPLETNE
46110001 | STS TIP EV 2 | KOM | 18.10.2016
46110002 | STS EV-2 PODTIP 101 | KOM | 18.10.2016
46110003 | STS TIP EV 3 | KOM | 18.10.2016
46110004 | STS EV-2 PODTIP 001 160KVA | KOM | 18.10.2016
46110005 | STS EV-3 PODTIP 001 400KVA | KOM | 18.10.2016
46110006 | STS EV-2 160KVA PODTIP 101 | KOM | 18.10.2016
46110007 | STS EV-1 160KVA PODTIP101 POCINKOVANA BEZ BLOKA JR | KOM | 18.10.2016
46110008 | STS EV-1 PODTIP 101 160 KVA | KOM | 18.10.2016
46110009 | STS EV-3 PODTIP 101 250KVA | KOM | 18.10.2016
46110010 | STS EV-3 PODTIP 101 400 KVA | KOM | 18.10.2016
46110011 | STS EV-4 PODTIP 101 400 KVA | KOM | 18.10.2016
46110012 | STS EV-4 PODTIP 001 400 KVA | KOM | 18.10.2016
46110013 | STS EV-4 400 KVA 1.0.1 POCINKOVANA BEZ BLOKA JR | KOM | 18.10.2016
46110014 | SBTS 10/0,4KV; 100KVA | KOM | 18.10.2016.
46110015 | SBTS 10/0,4KV; 160KVA | KOM | 18.10.2016.
46110016 | SBTS 10/0,4KV; 250KVA | KOM | 18.10.2016.
46110017 | SBTS 10/0,4KV; 400KVA | KOM | 18.10.2016.
46110018 | SBTS 10/0,4 KV; 250 KVA SA JAVNIM OSVETLJENJEM | KOM | 18.10.2016.
46110019 | SBTS 10/0,4 KV; 160 KVA SA JAVNIM OSVETLJENJEM | KOM | 18.10.2016.
46110020 | Kompletna stubna TS na AB stubu sa opremom | kom | 18.10.2016
46110021 | PTS 10/0,4KV; 250KVA | kom | 7.12.2016.
4612 | OPREMA ZA STS
46120001 | PLATFORMA ZA STS-MANJA | KOM | 18.10.2016
46120002 | PLATFORMA ZA STS (EV-3) PODTIP 101 | KOM | 18.10.2016
46120003 | ORMAN RAZVODNI ZA STS EV-1,2 160KVA BEZ BLOKA JR PLASTIFICIRAN | KOM | 18.10.2016
46120004 | ORMAN RAZVODNI ZA STS SA DVA IZVODA | KOM | 18.10.2016
46120005 | ORMAN RAZVODNI NN ZA STS EV1-EV2 | KOM | 18.10.2016
46120006 | ORMAN RAZVODN NN OPREMLJEN ORMANA STS EV1 I 2 | KOM | 18.10.2016
46120007 | ORMAN RAZVODNI NN BEZ OPREME ZA STS EV-3 I 4 | KOM | 18.10.2016
46120008 | ORMAN RAZVODNI NN ZA STS EV3-EV4 | KOM | 18.10.2016
46120009 | NN OPREMA RO STS EV-3 I 4/250KVA PODTIP XX1 | KOM | 18.10.2016
46120010 | NN OPREMA RO STS EV-3 I 4/400KVA PODTIP XX1 | KOM | 18.10.2016
46120011 | NN RO ZA TS NA GRS 160 KVA | KOM | 18.10.2016
46120012 | NN RAZVODNI ORMAN STS EV-3-EV-4 DISTRIBUTIVNI | KOM | 18.10.2016
46120013 | SN OPR.I KABL.NN IZV.ZA STS 101 EV-3 | KOM | 18.10.2016
46120014 | NN RAZVODNI ORMAN STS EV-3-EV-4 INDUSTRIJSKI | KOM | 18.10.2016
46120015 | SN OPREMA I KAB.NN IZVODA STS EV-3,4/250KVA 10X | KOM | 18.10.2016
46120016 | Oprema za STS 250 kVA sa ormanom | kom | 18.10.2016
46120017 | Nosač transformatora (čelični) za STS 400kVA | kom | 18.10.2016
46120018 | Nosač transformatora | kom | 18.10.2016
46120019 | Razvodni orman sa MST 200A+2x250A izvoda | kom | 18.10.2016
46120020 | Razvodni orman sa MST 400A+5x400A izvoda +JR 1x63A | kom | 18.10.2016
46120021 | Razvodni orman za stubnu TS sa MST 630A+4x250A izvoda | kom | 18.10.2016
46120022 | NN ormani za komp.2x25 | kom | 18.10.2016
46120023 | Razvod.orman za sts | kom | 18.10.2016
46120024 | Raz.orman 250x250x160 sa opremom (3 kom osnove 25/25 A) | kom | 18.10.2016
46120025 | KRO sa 6 izvoda, postoljem, stab.ploča i brava sa 2 ključa KVS 1/10 | kom | 18.10.2016
46120026 | KRO sa 8 izvoda, postoljem, stab.ploča i brava sa 2 ključa KVS 2/10 | kom | 18.10.2016
46120027 | Orman za STS bez JR | kom | 18.10.2016
46120028 | Orman sa opremom za STS | kom | 18.10.2016
46120029 | ORMARI6 RAZVODNI R 0-6 | kom | 7.12.2016.
46120030 | LIMENI ORMAN PRAZAN 400X400X200 | kom | 7.12.2016.
46120031 | NC?N ORMAN TIPB OZICEN BEZ BROJILA | kom | 7.12.2016.
46120032 | RAZVODNI ORMAN 400X500 | kom | 7.12.2016.
46120033 | RAZVODNI ORMAN KB?2/3 | kom | 7.12.2016.
46120034 | RAZVODNI ORMAN KB?2/4 | kom | 7.12.2016.
46120035 | RAZVODNI ORMAN SA 6 IZVODA /25 | kom | 7.12.2016.
46120036 | RAZVODNI ORMAR 800X500X250 SA OPREMO | kom | 7.12.2016.
46120037 | ALUMINIJUMSKI REK ZA SMESTAJ PRETVARA | kom | 7.12.2016.
46120038 | NN ORMAN 3X250KVAR ZA UNUTR. MONTAZ | kom | 7.12.2016.
46120039 | RAZVODNI ORMAN KVS2 SA RASVETOM | kom | 7.12.2016.
462 | MONTAŽNA BETONSKA TRAFOSTANICA
4621 | MBTS GRAĐEVINSKI DEO
46210001 | MBTS EV-11X2 GRADJEVINSKI DEO | KOM | 18.10.2016
46210002 | MBTS EV-11 1X630 KVA GRADJEVINSKI DEO SA SPOLJAŠNJIM UZEMLJENJEM | KOM | 18.10.2016
46210003 | MBTS EV-21 1X630 KVA GRADJEVINSKI DEO SA SPOLJAŠNJIM UZEMLJENJEM | KOM | 18.10.2016
46210004 | MBTS EV-41 2X630 KVA GRADJEVINSKI DEO SA SPOLJAŠNJIM UZEMLJENJEM | KOM | 18.10.2016
46210005 | MBTS BS-B 1x630kVA 10/0.4kV sa kosim krovom - (crep) Uniprom | kom | 18.10.2016
46210006 | TS MBTS-BS | kom | 18.10.2016
46210007 | LTS komplet | kom | 18.10.2016
46210008 | TS mobilna | kom | 18.10.2016
46210009 | KOMPAKTNA MBTS 10/0.42 KV,630 KVA | kom | 7.12.2016.
46210010 | MBTS -CS GRADJEVINSKI DEO | kom | 7.12.2016.
4622 | DELOVI MBTS
46220001 | BETONSKI KROV ZA MBTS | KOM | 18.10.2016
46220002 | POKLOPAC MANIPULATIVNOG PROSTORA U MBTS EV | KOM | 18.10.2016.
46220003 | Betonske kablovice K-2 | kom | 18.10.2016
46220004 | Betonske kablovice K-3 | kom | 18.10.2016
46220005 | Betonske kablovice K-4 | kom | 18.10.2016
46220006 | Betonske cevi F150 | kom | 18.10.2016
46220007 | BETONSKE CEVI FI 500 | kom | 7.12.2016.
47 | REZERVNI DELOVI I OPREMA ZA TRANSFORMATORE
47000001 | VAZELIN MAST | KG | 7.12.2016.
471 | REGULACIONE PREKLOPKE I DELOVI ZA NJIH
47100001 | ZAVRTANJ M-6X16 MR 450355 | KOM | 18.10.2016
47100002 | PODLOŠKA M6 451325 | KOM | 18.10.2016
47100003 | MATICA SAMOKOČIVA M6 MR | KOM | 18.10.2016
47100004 | ZAVRTANJ M6X18 MR450356 | KOM | 18.10.2016
47100005 | ZAVRTANJ 460002 MR | KOM | 18.10.2016
47100006 | ZAVRTANJ PVC 460005 MR | KOM | 18.10.2016
47100007 | MATICA PVC M-6 460101 MR | KOM | 18.10.2016
47100008 | SET SITNIH DELOVA 089004 12 MR | KOM | 18.10.2016
47100009 | PODLOŠKA M8 | KOM | 18.10.2016
47100010 | REGULACINA PREKLOPKA TIP VIII 200Y-123-12 | KOM | 18.10.2016
47100011 | KASKADNI REGULATOR KR802 AC3 | KOM | 18.10.2016
47100012 | SET SITNIH DELOVA MR 9761242 | KOM | 18.10.2016
47100013 | SET SITNIH DELOVA MR 335008 | KOM | 18.10.2016
47100014 | SET SITNIH DELOVA | KOM | 18.10.2016
47100015 | SET SITNIH DELOVA MR 20032381 | KOM | 18.10.2016
47100016 | SET SITNIH DELOVA MR 9751149 | KOM | 18.10.2016
47100017 | SET SITNIH DELOVA | KOM | 18.10.2016
47100018 | SET SITNIH DELOVA | KOM | 18.10.2016
47100019 | SET SITNIH DELOVA MR 335101 | KOM | 18.10.2016
47100020 | SET SITNIH DELOVA MR 335100 | KOM | 18.10.2016
47100021 | SET SITNIH DELOVA MR 20002347 | KOM | 18.10.2016
47100022 | SET SITNIH DELOVA | KOM | 18.10.2016
47100023 | SET SITNIH DELOVA MR 20042399 | KOM | 18.10.2016
47100024 | SET SITNIH DELOVA MR 9791498 | KOM | 18.10.2016
47100025 | SET SITNIH DELOVA MR 9791499 | KOM | 18.10.2016
47100026 | SET SITNIH DELOVA | KOM | 18.10.2016
47100027 | SET SITNIH DELOVA | KOM | 18.10.2016
47100028 | SET SITNIH DELOVA MR 9912239 | KOM | 18.10.2016
47100029 | SET SITNIH DELOVA MR 9982306 | KOM | 18.10.2016
47100030 | SET SITNIH DELOVA MR 20042397 | KOM | 18.10.2016
47100031 | SET SITNIH DELOVA MR 56478 | KOM | 18.10.2016
47100032 | SET SITNIH DELOVA MR 335121 | KOM | 18.10.2016
47100033 | SET SITNIH DELOVA MR 9801587 | KOM | 18.10.2016
47100034 | SET SITNIH DELOVA MR 9821807 | KOM | 18.10.2016
47100035 | SET SITNIH DELOVA MR 335109 | KOM | 18.10.2016
47100036 | SET SITNIH DELOVA MR 9761244 | KOM | 18.10.2016
47100037 | SET SITNIH DELOVA MR 711476 | KOM | 18.10.2016
47100038 | SET SITNIH DELOVA MR 335076 | KOM | 18.10.2016
47100039 | SET SITNIH DELOVA MR 9862012 | KOM | 18.10.2016
47100040 | SET SITNIH DELOVA MR 335124 | KOM | 18.10.2016
47100041 | SET SITNIH DELOVA MR 335134 | KOM | 18.10.2016
47100042 | KONTAKT SKLOPKE KLIZNI 300.401.000 | KOM | 18.10.2016
47100043 | SET SITNIH DELOVA MR 9751150 | KOM | 18.10.2016
47100044 | SET SITNIH DELOVA MR 9751151 | KOM | 18.10.2016
47100045 | SET SITNIH DELOVA MR 974978 | KOM | 18.10.2016
47100046 | SET SITNIH DELOVA MR 9761212 | KOM | 18.10.2016
47100047 | SET SITNIH DELOVA MR 335079 | KOM | 18.10.2016
47100048 | SET SITNIH DELOVA MR 54905 | KOM | 18.10.2016
47100049 | SET SITNIH DELOVA MR 20042396 | KOM | 18.10.2016
47100050 | SET SITNIH DELOVA MR 9781435 | KOM | 18.10.2016
47100051 | SET SITNIH DELOVA MR 335127 | KOM | 18.10.2016
47100052 | SET SITNIH DELOVA | KOM | 18.10.2016
47100053 | SET DELOVA ZA BCD MR | KOM | 18.10.2016
47100054 | SET SITNIH DELOVA MR 20072460 | KOM | 18.10.2016
47100055 | ZASTITNI RELEJ REG. PREKLOPKE | KOM | 18.10.2016
47100056 | OTPORNIK ZA D-SKLOPKU | KOM | 18.10.2016
47100057 | RELEJ ZAŠTITNI REGULACIJE TIP:RS 1000 | KOM | 18.10.2016
47100058 | ZAŠTITNI RELEJ REGULACIJE - REPARISAN | KOM | 18.10.2016
47100059 | PLOČICE KONTAKTNE SCV | KOM | 18.10.2016
47100060 | KONTAKT MESINGANI ZA REG. PREKLOPKU TIP SCV | KOM | 18.10.2016
47100061 | Regulator napona za transformator 250 kVA | kom | 18.10.2016
47100062 | Regulator faktora snage | kom | 18.10.2016
47100063 | Regulator kaskadni KR 801 | kom | 18.10.2016
472 | MOTORNI POGONI REGULACIJE I DELOVI ZA NJIH
47200001 | PRIBOR ZA MOTORNI POGON ED 100S MR | S | 18.10.2016
47200002 | PRIBOR ZA MOTORNI POGON ED 100L MR | S | 18.10.2016
47200003 | MOTORNI POGON REINHAUZEN ED 100 S | KOM | 18.10.2016
473 | KONTAKTNI TERMOMETRI
47300001 | TEMPERATURNA SONDA PT-100 (SENZOR) | KOM | 18.10.2016
47300002 | KONTAKTNI TERMOMETAR KR 801-AC5 | KOM | 18.10.2016
47300003 | KONTAKTNI TERMOMETAR KR 802-AC1,5 | KOM | 18.10.2016
47300004 | KONTAKTNI TERMOMETAR KR 802 AC5 | KOM | 18.10.2016
47300005 | Kontaktni termometar KR800 JC 0-120°C | kom | 18.10.2016
47300006 | Termometar sa sondom 3m za trafo | kom | 18.10.2016
47300007 | Kontaktni termometar AKM 0-120?C | kom | 18.10.2016
47300008 | Kontaktni termometar Metalfleks 0-120?C | kom | 18.10.2016
47300009 | Kontaktni termometarTeleoptik 0-120?C | kom | 18.10.2016
47300010 | Kontaktni termometar KR 800 JC 0-120?C | kom | 18.10.2016
47300011 | Kontaktni termometar za ET INOL KR-800 | kom | 18.10.2016
47300012 | Termometar KTT-002 |  | 18.10.2016
47300013 | Termometar kontaktni daljinski-kapilarni 5m |  | 18.10.2016
474 | DEHIDRATORI
47400001 | SILIKAGEL | KG | 18.10.2016
47400002 | DEHIDRATOR DVODELNI NET-906.00.0/M | KOM | 18.10.2016
47400003 | DEHIDRATOR - TRODELNI | KOM | 18.10.2016
47400004 | DEHIDRATOR PRAZNI | KOM | 18.10.2016
47400005 | DEHIDRATOR ZA 35/X KV | KOM | 18.10.2016
47400006 | DEHIDRATOR ZA PRIRUBNICU | KOM | 18.10.2016
47400007 | Dehidrator UTV1 Metalomehanika | kom | 18.10.2016
47400008 | Silikagel (za izvlačenje vlage) | kom | 18.10.2016
47400009 | Sušionik vazduha za transformator | kom | 18.10.2016
47400010 | DEHIDRATOR STAKLENI | KOM. | 7.12.2016.
47400011 | MESINGANA ŠOLJA ZA DIHTUNG 35KV | KOM. | 7.12.2016.
47400012 | ČEPOVI NA VENTILIMA ZA DOPUNA SF 6 | KOM. | 7.12.2016.
47400013 | PLAST POKLOPCI NA SIGURNOSNIM OTVORIMA SF 6 | KOM. | 7.12.2016.
47400014 | SIGNALN PREKIDAČ ZA POGON RASTAVLJAČA | KOM. | 7.12.2016.
47400015 | SIGNALNI PREKIDAČ ZA UKLJUČ PREKIDAČA | KOM. | 7.12.2016.
47400016 | SIGNALNI PREKIDAČ ZA ISKLJUČ PREKIDAČA | KOM. | 7.12.2016.
47400017 | CEVNI PREKIDAČ NA SF6 KOMORI | KOM. | 7.12.2016.
47400018 | KOMPLET ZA REMONT KONTAKATA | KOM. | 7.12.2016.
47400019 | KOMPLET ZA ZAMENU CILINDARA | KOM. | 7.12.2016.
47400020 | KOMPLET ZA REMONTKONTAKATA PREKIDAČA | KOM. | 7.12.2016.
47400021 | KOMPLET ZA REMENT PREKIDNOG DELA PREKIDAČA | KOM. | 7.12.2016.
47400022 | KOMPLET ZAPTIVAČA ZA GRAFITNU MEMBRANU | KOM. | 7.12.2016.
47400023 | GRAFITNA MEMBRANA ZA PREKIDAČ | KOM. | 7.12.2016.
47400024 | KOMPLET REZERVNOG MOTORA ZA POGON | KOM. | 7.12.2016.
47400100 | Dehidrator 3,5l; prirubnica fi 100 x fi 25,4; nedeljiv sud | kom | 23.12.2016.
47400101 | Dehidrator 7l; prirubnica fi 100 x fi 25,4; nedeljiv sud | kom | 23.12.2016.
475 | OSTALO
47500001 | PLOČA KLINGERIT 4MM | KOM | 18.10.2016
47500002 | ZAPTIVAČ KLINGERT NB 40 DN 200 | KOM | 18.10.2016
47500003 | KLINGERIT 1MM | KG | 18.10.2016
47500004 | KLINGERIT 2MM | KG | 18.10.2016
47500005 | TRAKA TEFLON | KOM | 18.10.2016
47500006 | ZAPTIVKA GUMENA FI 16 | KOM | 18.10.2016
47500007 | GUMA ZAPTIVNA FI 75 | KOM | 18.10.2016
47500008 | SREDSTVO ZA ODMAŠĆIVANJE (TRAFO ULJE) | L | 18.10.2016
47500009 | GUMA ULJNO OTPORNA 3MM | M2 | 18.10.2016
47500010 | TELFEKS 0,3 ROLNA | KOM | 18.10.2016
47500011 | ČEP GUMENI | KOM | 18.10.2016
47500012 | KUDELJA ČEŠLJANA | KG | 18.10.2016
47500013 | KUDELJNI KANAP | KOM | 18.10.2016
47500014 | PUCVALA - PAMUČNJAK | KG | 18.10.2016
47500015 | ZAPTIVAČ ZAŠTITNOG RELEA-BOČNI 590151 01 MR | KOM | 18.10.2016
47500016 | ZAPTIVAČ ZAŠTITNOG RELEA 590123 01 MR | KOM | 18.10.2016
47500017 | DELOVI PRIPADAJUĆI ZA SPOJ OSOVINE 092267 00 MR | KOM | 18.10.2016
47500018 | SAVIJENA OPRUGA 550052 MR | KOM | 18.10.2016
47500019 | PODLOŠKA RAVNA 97.434/01 | KOM | 18.10.2016
47500020 | DRŽAČ LIMENI 088990 00 MR | KOM | 18.10.2016
47500021 | ZAPORNA OPRUGA SA PRIBOROM 088987 00 MR | KOM | 18.10.2016
47500022 | FLEKSIBILNE VEZE ZA SENILA JEDNE FAZE 092700 03 | KOM | 18.10.2016
47500023 | SKLOPKA ZAŠTITNA MOTORNA 584354 | KOM | 18.10.2016
47500024 | "O" RING 860053 MR | KOM | 18.10.2016
47500025 | ZAPTIVAČ ZAŠTITNOG RELEA 701695 01 MR | KOM | 18.10.2016
47500026 | O-RING GUMENI 860258 | KOM | 18.10.2016
47500027 | PLUTA GUMIRANA 25/3 MM | KG | 18.10.2016
47500028 | PLUTA GUMIRANA 25/8 MM | KG | 18.10.2016
47500029 | PLUTA GUMIRANA 25/6 MM | KG | 18.10.2016
47500030 | PLUTA GUMIRANA 5 MM | KG | 18.10.2016
47500031 | PLUTA ULJNO OTPRRNA GUMENA 10MM | TAB | 18.10.2016
47500032 | PLUTA ULJNO OTPRNA GUMENA 8MM | TAB | 18.10.2016
47500033 | PLUTA ULJNO OTPORNA GUMENA 6MM | TAB | 18.10.2016
47500034 | PLUTA ULJNO OTPORNA GUMENA 3 MM | KOM | 18.10.2016
47500035 | "O" RING FI 19-3-PRENOSNA OSOV. 860055 01 | KOM | 18.10.2016
47500036 | POTENCIJALNA PLETENICA MR | KOM | 18.10.2016
47500037 | PODLOŠKA 451334 | KOM | 18.10.2016
47500038 | PODLOŠKA 455080 | KOM | 18.10.2016
47500039 | PODLOŠKA 080258 00 MR | KOM | 18.10.2016
47500040 | PODLOŠKA OPRUŽNA 452606 | KOM | 18.10.2016
47500041 | FLEKSIBILNE VEZE ZA RASTAVLJAČ | KOM | 18.10.2016
47500042 | ZAPTIVAČ ZAŠTITNOG RELEA 590021 02 MR | KOM | 18.10.2016
47500043 | ZAPTIVAČ 420.826.02 | KOM | 18.10.2016
47500044 | LIMENI OSIGURAČ 099980 00 MR | KOM | 18.10.2016
47500045 | LIMENI OSIGURAČ 048861 03 MR | KOM | 18.10.2016
47500046 | ODBOJNA OPRUGA 550011 01 MR | KOM | 18.10.2016
47500047 | KONDENZATOR SNAGE (SANTON) 002369 10 MR | KOM | 18.10.2016
47500048 | SPOJNA CEVKA SA PROREZOM 026174 98 MR | KOM | 18.10.2016
47500049 | ZUPČANIK 026022 03 ELIN | KOM | 18.10.2016
47500050 | ZAVRTANJ 550362 01 MR | KOM | 18.10.2016
47500051 | DELOVI PRIPADAJUĆI ZA SPOJ OSOVINE 011507 00 MR | KOM | 18.10.2016
47500052 | SET DELOVA ZA SPOJ OSOVINE 701.407.00 | KOM | 18.10.2016
47500053 | BROJČANIK ZA MA7-MR | KOM | 18.10.2016
47500054 | PLOČA ČELIČNA FI 260 | KOM | 18.10.2016
47500055 | PLOČA ČELIČNA FI 270 RS1101 | KOM | 18.10.2016
47500056 | IMBUS ZAVRTANJ 412.112.410 | KOM | 18.10.2016
47500057 | ZAVRTANJ ZA KOMORU ZA PS 412.112.412 | KOM | 18.10.2016
47500058 | POLUGA 23.092/01 | KOM | 18.10.2016
47500059 | POLUGA NOŽA ZA UZEMLJENJE 23.0110 | KOM | 18.10.2016
47500060 | STEZAČ CEVI ZA RS1232 23.010 | KOM | 18.10.2016
47500061 | POKLOPAC PVC TSN | KOM | 18.10.2016
47500062 | REGULATOR NAPONA VC 100-BU02 | KOM | 18.10.2016
47500063 | BIRAČ I ZUPČANIK | KOM | 18.10.2016
47500064 | SET SITNIH DELOVA | KOM | 18.10.2016
47500065 | SET SITNIH DELOVA MR 710167 | KOM | 18.10.2016
47500066 | ZASTAVICA MS ZA TRAFO 1000 KVA | KOM | 18.10.2016
47500067 | ZASTAVICA M-30 | KOM | 18.10.2016
47500068 | ZASTAVICA M-42 | KOM | 18.10.2016
47500069 | BOLCNA M 12 | KOM | 18.10.2016
47500070 | BOLCNA M 20 | KOM | 18.10.2016
47500071 | BOLCNA M 30 | KOM | 18.10.2016
47500072 | BOLCNA MESINGANA M-42 | KOM | 18.10.2016
47500073 | VARNIČAR GORNJI M-12 | KOM | 18.10.2016
47500074 | VARNIČAR DONJI M-12 | KOM | 18.10.2016
47500075 | KAPA MESINGANA FI 12MM | KOM | 18.10.2016
47500076 | KAPA MESINGANA FI 20 MM | KOM | 18.10.2016
47500077 | KAPA B FI 80MM/FI 44,5MM | KOM | 18.10.2016
47500078 | KALEM UKLJUČENJA ZA MOP 16-220V 50HZ | KOM | 18.10.2016
47500079 | SVORNJAK M 12 | KOM | 18.10.2016
47500080 | ZAPTIVAČ ZA NN IZOLATOR ( GORNJI I DONJI) | KOM | 18.10.2016
47500081 | ZAPTIVAČ IZOLATORA T8 | KOM | 18.10.2016
47500082 | ZAPTIVAČ IZOLATORA T6 | KOM | 18.10.2016
47500083 | ZAPTIVAČ IZOLATORA T5 | KOM | 18.10.2016
47500305 | Zaptivna gumica za izolator transformatora; fi30mm x 60mm x 18mm | kom | 23.12.2016.
47500084 | NOSAČI KONTAKATA ZA M-300/350 MR | KOM | 18.10.2016
47500085 | ZAPTIVAČ IZOLATORA T2 | KOM | 18.10.2016
47500086 | LUČNE KOMORE M3-300 MR | KOM | 18.10.2016
47500087 | ZAPTIVAČ TRAFOA T1 | KOM | 18.10.2016
47500088 | ZAPTIVAČ TRAFOA T4 | KOM | 18.10.2016
47500089 | ZAPTIVAČ BUHOLCA T7 | KOM | 18.10.2016
47500090 | PRSTEN GUMENI (MR)860356 FI 20,2-3 | KOM | 18.10.2016
47500091 | ZAPTIVAČ IZOLATORA T3 | KOM | 18.10.2016
47500092 | PRSTEN GUMENI (MR) 29-3 860058 | KOM | 18.10.2016
47500093 | POLUGA KRAJNJEG HODA(MR) | KOM | 18.10.2016
47500094 | KAPE ZAŠTITNE SILIKONSKE MR | KOM | 18.10.2016
47500095 | ZAPTIVAČ IZOLATORA T9 | KOM | 18.10.2016
47500096 | ZAPTIVAČ IZOLATORA T11 | KOM | 18.10.2016
47500097 | KOČNICA ZA TRAFO | KOM | 18.10.2016
47500098 | ZAVRTANJ PRIKLJUČNI M-42 | KOM | 18.10.2016
47500099 | KAPA ZAŠTITNA FI-50MM | KOM | 18.10.2016
47500100 | KAPA ZAŠTITNA FI-60MM | KOM | 18.10.2016
47500101 | KAPA ZAŠTITNA FI-70MM | KOM | 18.10.2016
47500102 | ZAPTIVAČ TRAFOA T14 | KOM | 18.10.2016
47500103 | ZAPTIVAČ TRAFOA T13 | KOM | 18.10.2016
47500104 | ZAPTIVAČ TRAFOA T12 | KOM | 18.10.2016
47500105 | ZAPTIVAČ TRAFOA T15 | KOM | 18.10.2016
47500106 | PRIKLJUČAK MERNI ZA IZOLATOR RTKF | KOM | 18.10.2016
47500107 | ADAPTER ZA SONDU KONTAKTNOG TERMOMETRA KP 801 | KOM | 18.10.2016
47500108 | BUHOLC RELEJ ZA ET 35KV PRIRUBNICA FI25MM | KOM | 18.10.2016
47500109 | BUHOLC RELEJ ZA ET 35KV PRIRUBNICA FI50MM | KOM | 18.10.2016
47500400 | Buholc relej za ET 110/X; prirubnica fi 80 | kom | 23.12.2016.
47500110 | PREMOSNICA ZA BUHOLC RELE | KOM | 18.10.2016
47500111 | POCINKOVANA CEV ZAMENA ZA BUHOLC RELE | KOM | 18.10.2016
47500112 | DELOVI ZA BUHOLC RELE | KOM | 18.10.2016
47500113 | ULJOKAZ MAGNENTI NET 512.000 | KOM | 18.10.2016
47500114 | ULJOKAZ MAGNETNI KYSE-B2 ELMAK | KOM | 18.10.2016
47500115 | MAG.ULJOKAZ TIP-KYSD-B2 NFG R2-C2 CEDASPE | KOM | 18.10.2016
47500401 | Magnetni uljokaz fi 340mm | kom | 23.12.2016.
47500116 | MODUL ISPITNE UTIČNICE ZA TERMOSLIKU | KOM | 18.10.2016
47500117 | KONEKTOR ISPITNI ZA TERMOSLIKU MTST-2 | KOM | 18.10.2016
47500118 | BUHOLC RELEJ ZA EN.TRANS.35/X KV | KOM | 18.10.2016
47500119 | BUHOLC RELEJ 2RB | KOM | 18.10.2016
47500120 | BUHOLC RELEJ TIP:2RB3 F.BR.A0 300-REPARISAN | KOM | 18.10.2016
47500121 | BUHOLC RELEJ TIP:PR1-REPARISAN | KOM | 18.10.2016
47500122 | BUHOLC RELEJ TIP:2BP25 F.BR.BB/6762-REPARISAN | KOM | 18.10.2016
47500123 | BUHOLC RELEJ TIP:URF 25/10 F.BR.68181/122625-REPARISAN | KOM | 18.10.2016
47500124 | SONDA ZA NIVOMETAR ERN11 | KOM | 18.10.2016
47500125 | BUHOLC RELEJ 4RGW 250-76 F.BR.243614-REPARISAN | KOM | 18.10.2016
47500126 | BUHOLC RELEJ TIP:2RB1 F.BR.59063-REPARISAN | KOM | 18.10.2016
47500127 | BUHOLC RELEJ TIP:2RB1 F.BR.A0 1105-REPARISAN | KOM | 18.10.2016
47500128 | BUHOLC RELEJ TIP:2RB1 F.BR.A0 16927-REPARISAN | KOM | 18.10.2016
47500129 | MEMBRANA SIGURNOSNA ZA ET 110/20KV | KOM | 18.10.2016
47500130 | ZAPTIVAČ SIGURNOSNE MEMBRANE ZA ET 110/20KV | KOM | 18.10.2016
47500131 | Priključna vijačna stezaljka AlFe/AlFe 20-23/20-23 A04 22 22 "HARD ŽIKS" | kom | 18.10.2016
47500132 | Priključna vijačna stezaljka AlFe/AlFe 17-20/17-20 A04 18 18 "HARD ŽIKS" | kom | 18.10.2016
47500133 | Priključna vijačna stezaljka AlFe/AlFe 20-23/17-20 A04 22 18 "HARD ŽIKS" | kom | 18.10.2016
47500134 | Priključna vijačna stezaljka AlFe/pl?č? ?l-Cu/Zn ravna 17-20 60mm A21 18 60 "HARD ŽIKS" | kom | 18.10.2016
47500135 | Priključna vijačna stezaljka AlFe/pl?č? ?l-Cu/Zn ravna 20-23 70mm A21 22 70 "HARD ŽIKS" | kom | 18.10.2016
47500136 | Priključna vijačna stezaljka AlFe/pl?č? ?l-Cu/Zn ugao 45 20-23 70mm A22 22 70 "HARD ŽIKS" | kom | 18.10.2016
47500137 | Priključna vijačna stezaljka AlFe/bolcni Al-Cu/Zn ugao 45 17-20 30-40 A12 18 40 "HARD ŽIKS" | kom | 18.10.2016
47500300 | Priklјučna viјаčna stеzаlјka AlFe/plоčа Аl-Cu/Zn ugao 45 17-20 60 mm A22 18 60 "HARD ŽIKS" | kom | 6.12.2016.
47500301 | Priklјučna vijačna stezalјka ugao 45 za spoj AlFe provodnika 240/40 na Cu ploču. C 22 22 70 "HARD ŽIKS" | kom | 6.12.2016.
47500302 | Priklјučna vijačna stezalјka ravna za spoj AlFe provodnika 240/40 na Cu ploču. C 21 22 70 "HARD ŽIKS" | kom | 6.12.2016.
47500138 | Strujna stezaljka AlFe/AlFe 17-20/17-20 A00 18 18 "HARD ŽIKS" | kom | 18.10.2016
47500139 | Strujna stezaljka AlFe/AlFe 20-23/20-23 A00 22 22 "HARD ŽIKS" | kom | 18.10.2016
47500140 | Indikator napona za unutrašnju montažu 5-75 kv | kom | 18.10.2016
47500141 | Indikator napona za spoljnu montažu 5-75 kv | kom | 18.10.2016
47500142 | Priključna stezaljka 0° spoj CU provodnika 95mm? sa priključkom na AL ploču 100x100 35kV | kom | 18.10.2016
47500143 | Priključna stezaljka "T" Cu 150 mm? (prolaz) sa odvojkom na Cu provodnik 95 mm? za 35kV | kom | 18.10.2016
47500144 | Strujna stezaljka 180° za AlFe 240mm ?30 AK11 22 30 35kV | kom | 18.10.2016
47500145 | Strujna stezaljka 90° za AlFe 240mm ?30 AK13 22 30 35kV | kom | 18.10.2016
47500146 | Strujna stezaljka 45° za AlFe 240mm ?30 AK 12 22 30 35kV | kom | 18.10.2016
47500147 | Strujna stezaljka za AlFe 240mm ?22 A 00 22 22 35kV | kom | 18.10.2016
47500148 | Strujna stezaljka T za AlFe 240/240/240mm AKO4 00 22 35kV | kom | 18.10.2016
47500149 | Strujna stezaljka T za AlFe 240/240/70mm AO4 22 12 35kV | kom | 18.10.2016
47500150 | Strujna stezaljka prava pljosnata za CU 95mm B21 12 40 35kV | kom | 18.10.2016
47500151 | Strujna stezaljka 90° za Cu 95mm B23 12 40 35kV | kom | 18.10.2016
47500152 | Strujna stezaljka 90? za AlFe 70mm/fi30 A13 12 30 35kV | kom | 18.10.2016
47500153 | Strujna stezaljka 180? za AlFe 70mm/fi30 A11 12 30 35kV | kom | 18.10.2016
47500154 | Strujna stezaljka 180? za AlFe 240mm/fi30 A11 22 30 35kV | kom | 18.10.2016
47500155 | Strujna stezaljka T za AlFe 240/240mm/fi30 A14 22 30 35kV | kom | 18.10.2016
47500156 | Strujna stezaljka 90? za AlFe 240mm/fi30 A13 22 30 35kV | kom | 18.10.2016
47500157 | Strujna stezaljka T za AlFe 240/240mm AO4 22 22 35kV | kom | 18.10.2016
47500158 | Strujna stezaljka T za AlFe 240 i 70mm AO42 12 200 35kV | kom | 18.10.2016
47500159 | Strujna stezaljka za AlFe 70mm A00 12 12 35kV | kom | 18.10.2016
47500160 | Strujna stezaljka ravna pljosnata za AlFe 70 A21 12 100 35kV | kom | 18.10.2016
47500161 | Strujna stezaljka 45° za AlFe 70mm ?30 AK 12 12 30 35kV | kom | 18.10.2016
47500162 | Strujna stezaljka 90° za Cu ?30 35kV | kom | 18.10.2016
47500163 | Strujna stezaljka ravna pljosnata za Cu ?30 B21 30 70 35kV | kom | 18.10.2016
47500164 | Strujna stezaljka T za AlFe 70/70mm ?30 A14 12 30 35kV | kom | 18.10.2016
47500165 | Strujna stezaljka T za AlFe 70/70/70mm ?30 A04 12 12 35kV | kom | 18.10.2016
47500166 | Strujna stezaljka T za AlFe 240/240/70mm A04 22 12 35kV | kom | 18.10.2016
47500167 | Strujna stezaljka T za AlFe 240/240/240mm A04 22 22 35kV | kom | 18.10.2016
47500168 | Strujna stezaljka priključna za AlFe 240 ?30 ZP22 22 01 35kV | kom | 18.10.2016
47500169 | Strujna stezaljka priključna za AlFe 240 ?20 A12 22 20 35kV | kom | 18.10.2016
47500170 | Pokazivač nivoa ulja u transformatoru 9x138-160 10kV | kom | 18.10.2016
47500171 | Pokazivač nivoa ulja u transformatoru 206x187 10kV | kom | 18.10.2016
47500172 | Pokazivač nivoa ulja u transformatoru 253x233 10kV | kom | 18.10.2016
47500173 | Štopli transformatora (poklopac) 10kV | kom | 18.10.2016
47500174 | Gumica zaptivna za izolator transformatora - ?72mm, ?102mm, d=6mm, profil-cilindar (1026/07) | kom | 18.10.2016
47500175 | Gumica zaptivna za izolator transformatora - ?43mm, ?68mm, d=6mm, profil-cilindar (686/08) | kom | 18.10.2016
47500176 | Gumica zaptivna za izolator transformatora ?12mm, ?43mm, d=20mm, profil-konus (4320/15) | kom | 18.10.2016
47500177 | Gumica zaptivna za izolator transformatora - ?29,5mm, ?54mm, d=26mm, profil-okrugli (5426/18) | kom | 18.10.2016
47500178 | Gumica zaptivna za izolator transformatora ?41mm, ?59mm, d=20mm, profil-okrugli (5920/22) | kom | 18.10.2016
47500179 | Gumica zaptivna za izolator transformatora ?39mm, ?80mm, d=25, profil-okrugli (8025/21) | kom | 18.10.2016
47500180 | Gumica zaptivna za izolator transformatora ?66mm, ?102mm, d=6mm, profil-cilindar | kom | 18.10.2016
47500181 | Gumica zaptivna za izolator transformatora ?41mm, ?70mm, d=6mm, profil-cilindar | kom | 18.10.2016
47500182 | Staklena cev 13x18x1000 | kom | 18.10.2016
47500183 | Staklena cev 10x17x1000 | kom | 18.10.2016
47500184 | Mesingani štopli za transformator za temperaturnu sondu | kom | 18.10.2016
47500185 | Bužir termoskupljajuće 20/10e | m | 18.10.2016
47500186 | Keper traka 20 mm | m | 18.10.2016
47500187 | Mikafolija | kg | 18.10.2016
47500188 | Žakonet traka 20 mm | m | 18.10.2016
47500189 | Žakonet traka 25 mm | m | 18.10.2016
47500190 | Izolaciona bužir creva ?1.5 mm | m | 18.10.2016
47500191 | Izolaciona bužir creva ?10 mm | m | 18.10.2016
47500192 | Izolaciona bužir creva ?12 mm | m | 18.10.2016
47500193 | Izolaciona bužir creva ?2 mm | m | 18.10.2016
47500194 | Izolaciona bužir creva ?2.5 mm | m | 18.10.2016
47500195 | Izolaciona bužir creva ?3 mm | m | 18.10.2016
47500196 | Izolaciona bužir creva ?4 mm | m | 18.10.2016
47500197 | Izolaciona bužir creva ?5 mm | m | 18.10.2016
47500198 | Izolaciona bužir creva ?8 mm | m | 18.10.2016
47500199 | Keper traka 10 mm | m | 18.10.2016
47500200 | Gumeni uvodnici i čepovi | kom | 18.10.2016
47500201 | Namotaj/špulna/ za trafo | kom | 18.10.2016
47500202 | Mesingana kapa za izolator trafoa | kom | 18.10.2016
47500203 | Gumice za izolator trafoa | kom | 18.10.2016
47500204 | Sonda za nivometar ''INGEL SENM'' | kom | 18.10.2016
47500205 | Električni nivometar tečnosti ''INGEL ENM 054'' | kom | 18.10.2016
47500206 | Zupčanik od testolita | kom | 18.10.2016
47500207 | Nosači zadnji za pocink.t. | kom | 18.10.2016
47500208 | Kotur brojčanika | kom | 18.10.2016
47500209 | JASTUCI UPIJAJUĆI 1/10 ULJE I NAFTA | kom | 18.10.2016
47500210 | PLOČE UPIJAJUĆE 1/100 NAF.I NAFT.DERIVATI | kom | 18.10.2016
47500211 | LISTOVI UPIJAJUĆI 1/200 ULJE I NAFTA | kom | 18.10.2016
47500212 | KOMPLET ZA IZLIVANJE HEMIKALIJA | kom | 18.10.2016
47500213 | Ležaj NKE 6202 | kom | 18.10.2016
47500214 | IZOLATOR TU?30 F/600 | kom | 7.12.2016.
47500215 | IZOLATOR POTPORNI 18.0562?2 | kom | 7.12.2016.
47500216 | IZOLATOR TN?30 F/600 | kom | 7.12.2016.
47500217 | ZA#TITA TRANSFORMATORA?RELEJI ZA TRA | kom | 7.12.2016.
47500218 | SILUMINSKI ČEP ZA ISPUŠTANJE ULJA IZ TRANSFORMATORA 1000/630 KVA SA ZAPTIVNOM GUMICOM | KOM. | 7.12.2016.
47500219 | REDUCIR ZA KONTAKTNI TERMOMETAR MINEL | KOM. | 7.12.2016.
47500220 | POKAZIVA^ NIVO-A ULJA | KOM. | 7.12.2016.
47500221 | ZAPTIVA^ GUMENI 700.000.007 ZA TRAFO | KOM. | 7.12.2016.
47500222 | ZAPTIVA^ NET 402 003 | KOM. | 7.12.2016.
47500223 | MAGNETNI POKAZIVAČ TRAFO ULJA | KOM. | 7.12.2016.
47500224 | AL ČEP ZA GRAFO 250-400 KBA | KOM. | 7.12.2016.
47500225 | AL ČEP ZA TRAFO 630-1000 KVA | KOM. | 7.12.2016.
47500226 | GARNITURA NN DI HTUNGA TRAFO 250 KVA | GAR. | 7.12.2016.
47500227 | GARNITURA NN DIHTUNGA TRAFO 1000 KVA | GAR. | 7.12.2016.
47500228 | GARNITURA NN DIHTUNGA TRAFO 630 KVA | GAR. | 7.12.2016.
47500229 | GARNITURA DIHTUNGA NN TRAFO 400 KVA | GAR. | 7.12.2016.
47500230 | GARNITURA ZA VN STRANU TRAFOA | GAR. | 7.12.2016.
47500231 | DIHTUNG ZA NN T 35/10KV | GAR. | 7.12.2016.
47500232 | DIHTUNG ZA BBUHOC NA 35/10 | GAR. | 7.12.2016.
47500233 | DIHTUNG ZA BUHOLC NA *T* 10/04 | GAR. | 7.12.2016.
47500234 | VENTILATOR TRANSFORMATORA 110/XKV12KOM | GAR. | 7.12.2016.
47500235 | GUMENI NOSA^ VENTILATORA MINEL TRAFO | KOM. | 7.12.2016.
47500236 | KAPA NET 402 002 | KOM. | 7.12.2016.
47500237 | PODMETA^ A-60 ELASTI^NI ZA TRAFO | KOM. | 7.12.2016.
47500238 | POKAZIVAČ NIVOA ULJA | KOM. | 7.12.2016.
47500239 | ZAPTIVAČ 47.176.415-05 | KOM. | 7.12.2016.
48 | OPREMA I DELOVI ZA OSVETLJENJE
481 | SVETILJKE ZA JAVNO OSVETLJENJE
48100001 | SVETILJKA NOCTIS MIDI | KOM | 18.10.2016
48100002 | SVETILJKA OG KOSA | KOM | 18.10.2016
48100003 | SVETILJKA OG RAVNA | KOM | 18.10.2016
48100004 | SVETILJKA - PREMIUM N 70 W | KOM | 18.10.2016
48100005 | SVETILJKA ARAMIS N/100/1200 | KOM | 18.10.2016
48100006 | SVETILJKA FULGORA N/100 | KOM | 18.10.2016
48100007 | SVETILJKA CITEA MINI 100 | KOM | 18.10.2016
48100008 | SVETILJKA CITEA MIDI N/150 | KOM | 18.10.2016
48100009 | SVETILJKA CITEA MINI NA 70W | KOM | 18.10.2016
48100010 | SVETILJKA TAGE 250 | KOM | 18.10.2016
48100011 | SVETILJKA SAFIR NA 70 | KOM | 18.10.2016
48100012 | SVETILJKA INDUSTRIJSKA SVSA(ZVSA) 125W ZIVINA | KOM | 18.10.2016
48100013 | SVETILJKA STUBNA CD 100W NATRIJUM | KOM | 18.10.2016
48100014 | SVETILJKA RSN 410 | KOM | 18.10.2016
48100015 | ARMATURA KOSA SA 2 UVODA GOT | KOM | 18.10.2016
48100016 | SVETILJKA ZN/70-1453 | KOM | 18.10.2016
48100017 | SVETILJKA STUBNA VSSZ 125W ŽIVINA | KOM | 18.10.2016
48100018 | SVETILJKA NATRIJUM OPAL 01 100W | KOM | 18.10.2016
48100019 | SVETILJKA STUBNA CD 150W NATRIJUM | KOM | 18.10.2016
48100020 | SVETILJKA STUBNA CD 250W ZIVINA | KOM | 18.10.2016
48100021 | SVETILJKA STUBNA CD 250 NATRIJUM | KOM | 18.10.2016
48100022 | SVETILJKA STUBNA Z-1H 125W ZIVINA | KOM | 18.10.2016
48100023 | SVETILJKA STUBNA Z-2N 150W NATRIJUM | KOM | 18.10.2016
48100024 | SVETILJKA Z2N 250W | KOM | 18.10.2016
48100025 | SVETILJKA STUBNA Z-3N 250W NATRIJUM | KOM | 18.10.2016
48100026 | SVETILJKA STUBNA Z-3H 400W ŽIVINA | KOM | 18.10.2016
48100027 | SVETILJKA STUBNA Z-3N 400W NATRIJUM | KOM | 18.10.2016
48100028 | SVETILJKA CPR 216 250W | KOM | 18.10.2016
48100029 | SVETILJKA RT3W 1000W | KOM | 18.10.2016
48100030 | SVETILJKA SAFIR NA/150 | KOM | 18.10.2016
48100031 | ARMATURA KOMPLET | KOM | 18.10.2016
48100032 | SVETILJKA SAFIR NA 100W | KOM | 18.10.2016
48100033 | SVETILJKA SAFIR N/250 | KOM | 18.10.2016
48100034 | SVETILJKA TERRA MAXI 150W | KOM | 18.10.2016
48100035 | ARMATURA BRODSKA 100W | KOM | 18.10.2016
48100036 | LAMPA AKU HALOGENA | KOM | 18.10.2016
48100037 | LAMPA NAGLAVNA RPL 3RD/EYE -G | KOM | 18.10.2016
48100038 | REFLEKTOR METAL HALOGEN 400W | KOM | 18.10.2016
48100039 | NOSAČ N-RT 3 | KOM | 18.10.2016
48100040 | NOSAČ SVETILJKE OP-IT | KOM | 18.10.2016
48100041 | SVETILJKA ONYX 2N/250/1419/S | KOM | 18.10.2016
48100042 | SVETILJKA ONYX 2N-150W/1419 | KOM | 18.10.2016
48100043 | SVETILJKA ONYX 3N/250 | KOM | 18.10.2016
48100044 | Lampa PANIK 30KED RB link | kom | 18.10.2016
48100045 | Stare svetiljke | kom | 18.10.2016
48100046 | Halogena svetiljka | kom | 18.10.2016
48100047 | Svetiljka živina ulična UŽS-II-1250W | kom | 18.10.2016
48100048 | Svetiljka živina ulična UŽSK-III/1-1250W IN | kom | 18.10.2016
48100049 | Svetiljka živina ulična UŽSK-II-1400 ind | kom | 18.10.2016
48100050 | Svetiljka BFN436 | kom | 18.10.2016
48100051 | Reflektor EMRE 1400 | kom | 18.10.2016
48100052 | Svetiljka Opal 70W | kom | 18.10.2016
48100053 | Obujmica-nosač svetiljke | kom | 18.10.2016
48100054 | Reflektor RN 300 W | kom | 18.10.2016
48100055 | Reflektor metalhalogeni 150 W | kom | 18.10.2016
48100056 | Svetiljka ŽSSK-II 2X125 W |  | 18.10.2016
48100057 | Svetiljka P.S.-6 125 W |  | 18.10.2016
48100058 | Kugla i armatura za KS-125, Fi-500 |  | 18.10.2016
48100059 | Svetiljka NASS 70 W |  | 18.10.2016
48100060 | Svetiljka K-Lux Na 100 W |  | 18.10.2016
48100061 | Svetiljka Zora N 150W (fenjer) |  | 18.10.2016
48100062 | Svetiljka Furyo 3 |  | 18.10.2016
48100063 | Svetiljka led snage 76-93 W |  | 18.10.2016
48100064 | Reflektro RT 1000 W |  | 18.10.2016
48100065 | Reflektor 50 W led IP 65 |  | 18.10.2016
48100066 | PLOCA ZA UC.KON.ZA SVET.ZA VRH NOS. STU | kom | 7.12.2016.
48100067 | SVETILJKA Z3H 250W | kom | 7.12.2016.
48100068 | JODNA SIJALICA 300W | kom | 7.12.2016.
48100069 | UREDJAJ THYLIA I 70/I 150 II KL II U STUB | kom | 7.12.2016.
48100070 | SVETILJKA STUBNA NA 70W BEZ?STAKLA | kom | 7.12.2016.
48100071 | REFLEKTORI 400W MH | kom | 7.12.2016.
48100072 | NOSAC SVETILJKE OPALO 100W | kom | 7.12.2016.
48100073 | SIJALICA SON?T 70W | kom | 7.12.2016.
48100074 | SVETILJKA Z2NB/250W | kom | 7.12.2016.
48100075 | SVETILJKA K?LUX "MINEL SREDER"150W SA N | kom | 7.12.2016.
48100076 | SVETILJKA SPERA -N-70W PC OPALO SA NOS. | kom | 7.12.2016.
48100077 | SVETILJKA Z?1 NA?VT70W | kom | 7.12.2016.
48100078 | NOSAC SVETILJKE OPALO1,FI 250MM | kom | 7.12.2016.
48100079 | NOSAC SVET.OPALO I FI250 ZA BET.STUB | kom | 7.12.2016.
48100080 | NOSAC SVETILJKE OPALO 1/NT | kom | 7.12.2016.
48100081 | SVETILJKA 2X125W | kom | 7.12.2016.
48100082 | Svetiljka sa Živom Z-1H-125 MINEL STUBNA 1 B37 125 VTF | KOM. | 7.12.2016.
48100083 | Svetiljka sa Živom OPERA-1 METEOR KANDELABERSKA 1 B70 125 VTF | KOM. | 7.12.2016.
48100084 | SVETILJKA BRODSKA 150W | KOM. | 7.12.2016.
48100085 | Svetiljka sa Živom SATURN-MBRT/AL 2x125 MINEL KANDELABERSKA 1 B30 125 VTF | KOM. | 7.12.2016.
48100086 | SVETILJKA BRODSKA 100W/I UVOD | KOM. | 7.12.2016.
48100087 | Svetiljka sa natrijumom Z-2N-250 MINEL STUBNA 1 C02 250 NaVT | KOM. | 7.12.2016.
48100088 | Svetiljka sa uŽarenim vlaknom KSO-200 MINEL STUBNA 1 A04 200 WO | KOM. | 7.12.2016.
48100089 | BISTRO STAKLOZABRODSKU ARMATURU150 M | KOM. | 7.12.2016.
48100090 | Svetiljka sa Živom SATURN-125 MINEL KANDELABERSKA 1 B30 125 VTF | KOM. | 7.12.2016.
48100091 | SVETILJKA TRAFIC VISION NA 400W | KOM. | 7.12.2016.
48100092 | SVETILJKA OPALO 1N/100/ 1640 | KOM. | 7.12.2016.
48100093 | SVETILJKA K-LUX 57W/1640/FI 60/PL-T | KOM. | 7.12.2016.
48100094 | SVETILJKA MY/1X36/PLL | KOM. | 7.12.2016.
482 | SVETILJKE ZA UNUTRAŠNJE OSVETLJENJE
48200001 | SIJALICA E10 10W 220V | KOM | 18.10.2016
48200002 | SVETILJKA FLUO 1X20 W | KOM | 18.10.2016
48200003 | SIJALICA 4V 0,85A | KOM | 18.10.2016
48200004 | SVETILJKA FLUO 1X40 W | KOM | 18.10.2016
48200005 | SVETILJKA FLUO 1X40W SA PREKIDACEM | KOM | 18.10.2016
48200006 | SVETILJKA FLUO FSN 236 | KOM | 18.10.2016
48200007 | SVETILJKA FLUO 2X40 W | KOM | 18.10.2016
48200008 | SVETILJKA FLUO EVS-236 | KOM | 18.10.2016
48200009 | FLUO SVETILJKA ZATVORENA 218W | KOM | 18.10.2016
48200010 | SVETILJKA FLUO ZATVORENA 218W | KOM | 18.10.2016
48200011 | SVETILJKA PHILIPS CPS 200 ZA NA SIJALICU 100W-ANTIVANDAL | KOM | 18.10.2016
48200012 | SVETILJKA CPS 200 PHILIPS | KOM | 18.10.2016
48200013 | SVETILJKA FOCAL I/150/1576/SVET.TOP | KOM | 18.10.2016
48200014 | SVETILJKA SPHERE SPH 100.3 THORN-PODNOŽJE | KOM | 18.10.2016
48200015 | NOSAČ SVETILJKE OP-IT | KOM | 18.10.2016
48200016 | Fluo svetiljka ugradna okrugla armatura G24D | kom | 18.10.2016
48200017 | Fluo svetiljka ugradna 2x36W 220V G13 | kom | 18.10.2016
48200018 | Fluo svetiljka WL3012-15W 220-240V COMMEL | kom | 18.10.2016
48200019 | Svetiljka zidna art 131410 | kom | 18.10.2016
48200020 | Fluo svetiljka FA-120 induktivna | kom | 18.10.2016
48200021 | Fluo svetiljka FA-140 induktivna | kom | 18.10.2016
48200022 | Fluo svetiljka FA-240 induktivna | kom | 18.10.2016
48200023 | Fluo svetiljka FA-340 induktivna | kom | 18.10.2016
48200024 | Fluo svetiljka ENV-LPS-418 induktivna | kom | 18.10.2016
48200025 | Fluo svetiljka FSK-118 induktivna | kom | 18.10.2016
48200026 | Fluo svetiljka FSK-236 induktivna | kom | 18.10.2016
48200027 | Fluo svetiljka FSK-336 induktivna | kom | 18.10.2016
48200028 | Fluo svetiljka FSN-S-436 induktivna | kom | 18.10.2016
48200029 | Fluo svetiljka FAVSN 240 | kom | 18.10.2016
48200030 | Svetiljka KIM 2 | kom | 18.10.2016
48200031 | Svetiljka 4x18W | kom | 18.10.2016
48200032 | Svetiljka fluo FA-2X20 |  | 18.10.2016
48200033 | Armatura fluo |  | 18.10.2016
48200034 | Svetiljka protivpanična 1x8W 2h autonomno |  | 18.10.2016
48200035 | SVETILJKE UPOTREBLJIVE -STARE | kom | 7.12.2016.
48200036 | FLUO-SVETILJKA 2D-SUPER KLUB?28 | kom | 7.12.2016.
48200037 | ARMATURA KOSA SA KUGLOM | kom | 7.12.2016.
48200038 | SVETILJKA 1X36W | kom | 7.12.2016.
48200039 | ZIDNA LAMPA POLUKRUZNA "DRAGON" | kom | 7.12.2016.
48200040 | ITJLUX L36/21?840 | kom | 7.12.2016.
48200041 | JEDINICA ZA OSVETLJENJE LTST | kom | 7.12.2016.
48200042 | ARMATURA KOSA SA 2 UVODA GOT | KOM. | 7.12.2016.
48200043 | ARMATURA GOT KOSA SA 1 UVODOM | KOM. | 7.12.2016.
48200044 | Fluorescentna svetiljka FLUO SVETILJKA EVS-236 | KOM. | 7.12.2016.
48200045 | FLUO SVETILJKA EVS 2x18 IND | KOM. | 7.12.2016.
48200046 | FLUO SVETILJKA PC-2x36 | KOM. | 7.12.2016.
48200047 | PANIK SVETILJKA 1*8 W | KOM. | 7.12.2016.
48200048 | Fluorescentna svetiljka SVETILJKA FSI-118 IND | KOM. | 7.12.2016.
484 | IZVORI SVETLOSTI
48400001 | SIGNALNA SIJALICA BA7S 12V/100MA MR | KOM | 18.10.2016
48400002 | SIGNALNA SIJALICA 24V/50MA | KOM | 18.10.2016
48400003 | SIJALICA ŠTEDLJIVA E27 20W | KOM | 18.10.2016
48400004 | SIJALICA ŠTEDLJIVA E-27 9W | KOM | 18.10.2016
48400005 | SIJALICA ŠTEDLJIVA E-27 11W | KOM | 18.10.2016
48400006 | SIJALICA E14 10W | KOM | 18.10.2016
48400007 | SIJALICA E14 5W 110V | KOM | 18.10.2016
48400008 | SIJALICA ŠTEDLJIVA E-27 15W | KOM | 18.10.2016
48400009 | SIJALICA ŠTEDLJIVA E-14 9W | KOM | 18.10.2016
48400010 | SIJALICA E14 10W 220V | KOM | 18.10.2016
48400011 | SIJALICA E14 40W 220V | KOM | 18.10.2016
48400012 | SIJALICA E 14 25W 220V | KOM | 18.10.2016
48400013 | SIJALICA E14 60W 220V | KOM | 18.10.2016
48400014 | SIJALICA E14-110V/10W | KOM | 18.10.2016
48400015 | SIJALICA E27 25W 220V | KOM | 18.10.2016
48400016 | SIJALICA E27 40W 220V | KOM | 18.10.2016
48400017 | SIJALICA E27 60W 220V | KOM | 18.10.2016
48400018 | SIJALICA E27 75W 220V | KOM | 18.10.2016
48400019 | SIJALICA E27 100W 220V | KOM | 18.10.2016
48400020 | SIJALICA E27 150W 220V | KOM | 18.10.2016
48400021 | SIJALICA E27 200W 220V | KOM | 18.10.2016
48400022 | SIJALICA E40 300W 220V | KOM | 18.10.2016
48400023 | SIJALICA E27 40W 110V | KOM | 18.10.2016
48400024 | SIJALICA METAL-HALOGEN 100W | KOM | 18.10.2016
48400025 | SIJALICA METAL- HALOGEN 250W | KOM | 18.10.2016
48400026 | SIJALICA E27 60W 110V | KOM | 18.10.2016
48400027 | SIJALICA JODNA 500W | KOM | 18.10.2016
48400028 | SIJALICA HG 70W | KOM | 18.10.2016
48400029 | SIJALICA HG 110W | KOM | 18.10.2016
48400030 | SIJALICA NATRIJUM 70W | KOM | 18.10.2016
48400031 | SIJALICA NATRIJUM 150W | KOM | 18.10.2016
48400032 | SIJALICA NATRIJUM 210 W | KOM | 18.10.2016
48400033 | SIJALICA NATRIJUM 100W | KOM | 18.10.2016
48400034 | SIJALICA NATRIJUM 125W | KOM | 18.10.2016
48400035 | SIJALICA NATRIJUM 250W | KOM | 18.10.2016
48400036 | SIJALICA NATRIJUM 400W | KOM | 18.10.2016
48400037 | SIJALICA NATRIJUM 110W SON-T | KOM | 18.10.2016
48400038 | NATRIJUM SIJALICA NP SON-HPRO 220X E40 | KOM | 18.10.2016
48400039 | SIJALICA VTF 80W | KOM | 18.10.2016
48400040 | SIJALICA VTF-E 125W | KOM | 18.10.2016
48400041 | SIJALICA VTF-E 250W | KOM | 18.10.2016
48400042 | SIJALICA VTF-E 400W | KOM | 18.10.2016
48400043 | SIJALICA VTF 150W | KOM | 18.10.2016
48400044 | SIJALICA MASTER MHN-SE 2000W | KOM | 18.10.2016
48400045 | SIJALICE E27 60W 24V | KOM | 18.10.2016
48400046 | SIJALICA BA9S 110VAC | KOM | 18.10.2016
48400047 | SIGNALNA SIJALICA 1TP22 LP I PSL 220V | KOM | 18.10.2016
48400048 | KUĆIŠTE ZA SIGNALNU SIJALICU E14 | KOM | 18.10.2016
48400049 | TINJALICA 220V SIGNALNA | KOM | 18.10.2016
48400050 | SIJALICA 6V/4W BA 9 | KOM | 18.10.2016
48400051 | FLUO CEV 20W 3500 OK | KOM | 18.10.2016
48400052 | FLUO CEV 20W 6500 OK | KOM | 18.10.2016
48400053 | FLUO CEV 40W 3500 OK | KOM | 18.10.2016
48400054 | FLUO CEV 18W 600MM | KOM | 18.10.2016
48400055 | FLUO CEV 58W 1500MM | KOM | 18.10.2016
48400056 | FLUO CEV 36W | KOM | 18.10.2016
48400057 | SIJALICA FLUO DIREKTNA E-27 | KOM | 18.10.2016
48400058 | FLUO CEV 40W 6500 OK | KOM | 18.10.2016
48400059 | FLUO CEV 65W 3500 OK | KOM | 18.10.2016
48400060 | FLUO CEV 65W 6500 OK | KOM | 18.10.2016
48400061 | FLUO CEV T5 13W | KOM | 18.10.2016
48400062 | FLUO CEV 15W | KOM | 18.10.2016
48400063 | FLUO CEV T5 21W | KOM | 18.10.2016
48400064 | CEV FLUO KOMPAKT 23W E-27 | KOM | 18.10.2016
48400065 | SVETILJKA NEOS 3 N/400 | KOM | 18.10.2016
48400066 | SVETILJKA KRUŽNA NEONSKA L-22W | KOM | 18.10.2016
48400067 | SVETILJKA SELENIUM 150W | KOM | 18.10.2016
48400068 | SIJALICA MASTER CDM-T 35W | KOM | 18.10.2016
48400069 | SVETILJKA ALURA N/100 | KOM | 18.10.2016
48400070 | SVETILJKAISLA N/100 | KOM | 18.10.2016
48400071 | SVETILJKA ECO 3 I /250 | KOM | 18.10.2016
48400072 | SIJALICA REFLEKTOR 100W | KOM | 18.10.2016
48400073 | SIJALICA GARNITURA 12V HALOGENA | GAR | 18.10.2016
48400074 | SIJALICA HALOGEN 1000W | KOM | 18.10.2016
48400075 | SIJALICA HALOGEN 250W | KOM | 18.10.2016
48400076 | SIJALICA HALOGENA 220V 50W | KOM | 18.10.2016
48400077 | SIJALICA HALOGEN 12V 20W | KOM | 18.10.2016
48400078 | SIJALICA HALOGENA 300 W | KOM | 18.10.2016
48400079 | SIJALICA HALOGENA 5.5V | KOM | 18.10.2016
48400080 | SIJALICA HALOGENA 6V/10W | KOM | 18.10.2016
48400081 | SIJALICA METAL-HALOGEN 70W | KOM | 18.10.2016
48400082 | SIJALICA METAL-HALOGEN 400W | KOM | 18.10.2016
48400083 | SIJALICA METAL-HALOGEN 150W E-40 | KOM | 18.10.2016
48400084 | SIJALICA METAL-HALOGEN 100W E-40 | KOM | 18.10.2016
48400085 | Signalna sijalica 220V/5 7W E14 | kom | 18.10.2016
48400086 | Sijalica sa vlaknom 24V 100W E27 | kom | 18.10.2016
48400087 | Sijalica signalna 110V 5W E-14 | kom | 18.10.2016
48400088 | Sijalica signalna 110V 6-10W E-14 | kom | 18.10.2016
48400089 | Jodna sijalica 220V 1500W R7s 255mm | kom | 18.10.2016
48400090 | Živina sijalica 220V 160W E27 | kom | 18.10.2016
48400091 | Natrijum halogena sijalica 220V 350W E40 | kom | 18.10.2016
48400092 | Metal halogena sijalica 220V 400W E40 | kom | 18.10.2016
48400093 | Metal halogena sijalica 220V 150W G12 | kom | 18.10.2016
48400094 | Halogena sijalica ubodna 50W GU10 220V | kom | 18.10.2016
48400095 | Halogena sijalica 35W GU5.3 12V | kom | 18.10.2016
48400096 | Halogena sijalica SHLP 340W E40 220V | kom | 18.10.2016
48400097 | Fluo sijalica 220V 28W 1200mm G9 | kom | 18.10.2016
48400098 | Fluo cev COMPAKT E27 20W 2700K | kom | 18.10.2016
48400099 | Signalna sijalica Fi12 sa kablom (tinjalica) crvena | kom | 18.10.2016
48400100 | Svetiljka led 12W RB link HZ KNS512 | kom | 18.10.2016
48400101 | Halogena sijalica 35W | kom | 18.10.2016
48400102 | Štedne sijalice | kom | 18.10.2016
48400103 | Signalna sijalica sa vlaknom 110V 5-10W E-14 | kom | 18.10.2016
48400104 | Sijalica sa vlaknom 24 V 5-10 W | kom | 18.10.2016
48400105 | Sijalica za baterijsku lampu | kom | 18.10.2016
48400106 | Sijalica KPR 112 6V | kom | 18.10.2016
48400107 | Sijalice VTFE 700W | kom | 18.10.2016
48400108 | Sijalica sa vlaknom 24 V 60 W E-27 | kom | 18.10.2016
48400109 | Sijalica sa vlaknom 24 V 75 W E-27 | kom | 18.10.2016
48400110 | Sijalica za lampu "MAGLITE RN4" NR4 6V | kom | 18.10.2016
48400111 | Jodna sijalica 220 V 150 W | kom | 18.10.2016
48400112 | Jodna sijalica 220 V 1000 W | kom | 18.10.2016
48400113 | Živina sijalica VTFE-160 W | kom | 18.10.2016
48400114 | Živina sijalica fluosol VTFW-160 W | kom | 18.10.2016
48400115 | Natrijum sijalica NAVT-C 160W | kom | 18.10.2016
48400116 | halogena cev 220V 130W EE | kom | 18.10.2016
48400117 | halogena cev 220V 100W EXCL 118mm | kom | 18.10.2016
48400118 | Rezervna fluo cev 2D-28W | kom | 18.10.2016
48400119 | Svetiljka plafonjera 1x60-100 W sa staklom | kom | 18.10.2016
48400120 | Fluo sijalica 26W | kom | 18.10.2016
48400121 | Signalne sijalice za KCO, 110V, 6-10W | kom | 18.10.2016
48400122 | Signalna sijalica L-18 | kom | 18.10.2016
48400123 | Sijalica 100 W, 110 V |  | 18.10.2016
48400124 | Sijalica 100 W, 24 V |  | 18.10.2016
48400125 | Sijalica 60 W, 110 V |  | 18.10.2016
48400126 | Sijalica Fep 15W |  | 18.10.2016
48400127 | Sijalica Fep 36 W |  | 18.10.2016
48400128 | Sijalica PLC 26 W 220 V |  | 18.10.2016
48400129 | Sijalica natrijumova SON T Na 1000 W E-40 |  | 18.10.2016
48400130 | Sijalica signalna SS-14 |  | 18.10.2016
48400131 | Sijalica signalna T 10x28 E10 2.6 W |  | 18.10.2016
48400132 | Sijalica signalna T 10x28 BA 9C 2.6 W |  | 18.10.2016
48400133 | Sijalica signalna Fi 22 110V |  | 18.10.2016
48400134 | Lampa signalana zelena Fi 22 110 V |  | 18.10.2016
48400135 | Sijalica CDM-R 70 W |  | 18.10.2016
48400136 | Sijalica halogena G12 12 V AC 10 W |  | 18.10.2016
48400137 | LED DIODA SDN 51201 | kom | 7.12.2016.
48400138 | SIJAL.OBICNE ZA G.GRLO 500W | kom | 7.12.2016.
48400139 | HALOGENA SIJALICA 12V 50W | kom | 7.12.2016.
48400140 | SIJALICA NASON 9?70 | kom | 7.12.2016.
48400141 | FLUO CEVI | kom | 7.12.2016.
48400142 | SIJALICE JODNE | kom | 7.12.2016.
48400143 | SVETILJKA STUBNA S3H?400W | kom | 7.12.2016.
48400144 | SVETILJKA STUBNA S2H?150W | kom | 7.12.2016.
48400145 | SVETILJKA PARKOVSKA DPS360 | kom | 7.12.2016.
48400146 | SVETILJKA PONIK E176FC | kom | 7.12.2016.
48400147 | SVETILJKA STUBNA NEH?1250 | kom | 7.12.2016.
48400148 | SVETILJKA KB,1X250W | kom | 7.12.2016.
48400149 | RT3?NB?70K -400W | kom | 7.12.2016.
48400150 | RT3?NB?71 -400W | kom | 7.12.2016.
48400151 | SVETILJKE AX/A?125 | kom | 7.12.2016.
48400152 | STAKLO ZA SVETILJKE UCHRD | kom | 7.12.2016.
48400153 | SVETILJKA RT3NB?400W/71 SA NOSACEM | kom | 7.12.2016.
48400154 | SVETILJKA MRHD ? 125W | kom | 7.12.2016.
48400155 | SV.MINEL-SCHREDER TIP ONYX 3N /250W | kom | 7.12.2016.
48400156 | VISILICA (VANDARMA)200W | kom | 7.12.2016.
48400157 | REFLEKTORI | kom | 7.12.2016.
48400158 | SRSL? 1000W | kom | 7.12.2016.
48400159 | OPAL KUGLA 8014/300-5829 | kom | 7.12.2016.
48400160 | STAKLO BISTRO ZA ZIVINU SVETILJKU | kom | 7.12.2016.
48400161 | STAKLO ZA SVETILJKE DM 2250W | kom | 7.12.2016.
48400162 | REFLEKTOR RT 3 NB 150/83/N?SP3 | kom | 7.12.2016.
48400163 | RC500-ADAPTER | kom | 7.12.2016.
48400164 | REFLEKTOR MET.HAL.150W | kom | 7.12.2016.
48400165 | SIJALICA METALHALOGENA OD 150W | kom | 7.12.2016.
48400166 | K.OMPAKT FLUO CEVI 18W | kom | 7.12.2016.
48400167 | SIJALICA HQI?T 150W G12 OSRAM | kom | 7.12.2016.
48400168 | Svetiljka sa Živom CD-113 STUBNA 1 B93 250 VTF | KOM. | 7.12.2016.
48400169 | FLUO CEV 20-16W | KOM. | 7.12.2016.
48400170 | SIJALICA SA UŽARENIM VLAKNOM E-14 220V 15W | KOM. | 7.12.2016.
48400171 | SIJALICA SA UŽARENIM VLAKNOM E-14 220V 40W | KOM. | 7.12.2016.
48400172 | SIJALICA SA UŽARENIM VLAKNOM E-27 220 60 | KOM. | 7.12.2016.
48400173 | SIJALICA SA UŽARENIM VLAKNOM E-27 24V,110V 60W | KOM. | 7.12.2016.
48400174 | SIJALICA SA UŽARENIM VLAKNOM E-27 220V 75W | KOM. | 7.12.2016.
48400175 | SIJALICA SA UŽARENIM VLAKNOM E-27 24 100 | KOM. | 7.12.2016.
48400176 | SIJALICA SA UŽARENIM VLAKNOM E-27 220V 150W | KOM. | 7.12.2016.
48400177 | SIJALICA SA UŽARENIM VLAKNOM E-27 220 200 | KOM. | 7.12.2016.
48400178 | SIJALICA SA UŽARENIM VLAKNOM E-40 220V 300W | KOM. | 7.12.2016.
48400179 | SIJALICA SA UŽARENIM VLAKNOM E-40 220V 500W | KOM. | 7.12.2016.
48400180 | SIJALICA SA UŽARENIM VLAKNOM BISTRA 60W | KOM. | 7.12.2016.
48400181 | SIJALICA SA UŽARENIM VLAKNOM 220V 75W | KOM. | 7.12.2016.
48400182 | SIJALICA SA UŽARENIM VLAKNOM 250V 100W | KOM. | 7.12.2016.
48400183 | SIJALICA SA UŽARENIM VLAKNOM 2A 35V | KOM. | 7.12.2016.
48400184 | SIJALICA SA UŽARENIM VLAKNOM SIJALICA TT E-27 220V 100W | KOM. | 7.12.2016.
48400185 | SIJALICA SA UŽARENIM VLAKNOM SIJALICA TT E-27 220V 200W | KOM. | 7.12.2016.
48400186 | SIJALICA SA UŽARENIM VLAKNOM SIJALICA TT G-27 220V 60W | KOM. | 7.12.2016.
48400187 | SIJALICA 110 V.5W F 14 | KOM. | 7.12.2016.
48400188 | SIJALICA 24V 100W E-27 | KOM. | 7.12.2016.
48400189 | Sijalica sa Živom E-27 220 125 220V 125W | KOM. | 7.12.2016.
48400190 | Sijalica sa Živom E-40 220 250 220V 250W | KOM. | 7.12.2016.
48400191 | Sijalica sa Živom DIREKTNA VTFW E-40 220 250 250W | KOM. | 7.12.2016.
48400192 | Sijalica sa Živom E-40 220 400 220V 400W | KOM. | 7.12.2016.
48400193 | SIJALICA 4,8V 0,3A | KOM. | 7.12.2016.
48400194 | Sijalica sa natrijumom VIS.PRITIS. NaVT E-27 220 150 | KOM. | 7.12.2016.
48400195 | Sijalica sa natrijumom VIS.PRITIS. NaVT E-40 220 250 | KOM. | 7.12.2016.
48400196 | Sijalica sa natrijumom VIS.PRITIS. NaVT E-40 220 400 | KOM. | 7.12.2016.
48400197 | Sijalica sa natrijumom VIS.PRITIS. SON E-27 220 150 | KOM. | 7.12.2016.
48400198 | Sijalica sa natrijumom VIS.PRITIS. SON-T E-40 220 250 | KOM. | 7.12.2016.
48400199 | Sijalica sa natrijumom 70.W | KOM. | 7.12.2016.
48400200 | SIJALICA 250W 220V SONT-NATRIJUM | KOM. | 7.12.2016.
48400201 | SIJALICA 400VATI 220V-SONT NATRIJUM | KOM. | 7.12.2016.
48400202 | SIJALICA NAV -E 350W | KOM. | 7.12.2016.
48400203 | SIJALICE NATRIJUM 210W | KOM. | 7.12.2016.
48400204 | SIJALICE NATRIJUM SON-T PRO 100W EE 40 | KOM. | 7.12.2016.
48400205 | NATRIJUM SIJALICE MASTER SON-T PIA 250W | KOM. | 7.12.2016.
48400206 | HALOGENA SIJALICA 12 50 12V 50W | KOM. | 7.12.2016.
48400207 | HALOGENA SIJALICA | KOM. | 7.12.2016.
48400208 | SIJALICA *PHILIPS*HPI-T250WMETALHALOGENA | KOM. | 7.12.2016.
48400209 | KRIPTON SIJALICA 2,4 V | KOM. | 7.12.2016.
48400210 | KRIPTON SIJALICA 3,6 V | KOM. | 7.12.2016.
48400211 | KRIPTON SIJALICA 4,8 V | KOM. | 7.12.2016.
48400212 | HALOGENA SIJALICA 20W 12V G-4 | KOM. | 7.12.2016.
48400213 | SIJALICE HALOGENE | KOM. | 7.12.2016.
48400214 | SIJALICA 60 T3 60W R7S | KOM. | 7.12.2016.
48400215 | SIJALICA CDM-TT 70W E40 | KOM. | 7.12.2016.
48400216 | SIJALICA CDM-TT 100W E40 | KOM. | 7.12.2016.
48400217 | Fluorescentna sijalica 220 18 18W | KOM. | 7.12.2016.
48400218 | Fluorescentna sijalica 220 20 20W | KOM. | 7.12.2016.
48400219 | Fluorescentna sijalica 220 36 | KOM. | 7.12.2016.
48400220 | Fluorescentna sijalica SIJALICA FLUO F26 36W | KOM. | 7.12.2016.
48400221 | FLUO SIJALICA 13W | KOM. | 7.12.2016.
48400222 | SIJALICA DULUX ECO 21W | KOM. | 7.12.2016.
48400223 | SIJALICA FLUO PL-C 18W | KOM. | 7.12.2016.
48400224 | SIJALICA PL-L | KOM. | 7.12.2016.
48400225 | SIJALICE FSD 57W | KOM. | 7.12.2016.
485 | PRIBOR
48500001 | PRIGUŠNICA ZA NATRIJUMOVU SIJALICU 100 W | KOM | 18.10.2016
48500002 | ARMATURA ZIDNA 60 W PLASTIČNA | KOM | 18.10.2016
48500003 | PLAFONJERA PL-NP-705 1300 | KOM | 18.10.2016
48500004 | TABLA JR | KOM | 18.10.2016
48500005 | PRIGUŠNICA ZA NATRIJUMOVU SIJALICU 70 W | KOM | 18.10.2016
48500006 | PLOČA RASVETE RPO-4 | KOM | 18.10.2016
48500007 | PLOČA RASVETE RPO-3 | KOM | 18.10.2016
48500008 | STAKLA ZAŠTITNA 60W | KOM | 18.10.2016
48500009 | STAKLO ZAŠTITNO 100 W | KOM | 18.10.2016
48500010 | STAKLO ZAŠTITNO 100X100 | KOM | 18.10.2016
48500011 | STAKLO ZAŠTITNO ZA UZSK-II | KOM | 18.10.2016
48500012 | STAKLO ZAŠTITNO 200W | KOM | 18.10.2016
48500013 | STAKLO ZAŠTITNO MIRAZ FI 500MM | KOM | 18.10.2016
48500014 | STAKLO ZA REFLEKTOR ZAŠTITNO Z2 | KOM | 18.10.2016
48500015 | ZAŠTITNIK BAKELITNI Z3 | KOM | 18.10.2016
48500016 | POKLOPAC OD PLEKSIGLASA ZA SVETILJKU Z3 | KOM | 18.10.2016
48500017 | SENILO 60 W | KOM | 18.10.2016
48500018 | KAPA PMM TRANSPARENT SAT | KOM | 18.10.2016
48500019 | ZAŠTITNIK TRANSPARENT SAT | KOM | 18.10.2016
48500020 | NOSAČ N-RT3 FI60MM-AL | KOM | 18.10.2016
48500021 | NOSAČ N-RT2 FI-60MM | KOM | 18.10.2016
48500022 | GUMICA ZAŠTITNA 200 W | KOM | 18.10.2016
48500023 | ZAPTIVNA GUMA ZA SVETILJKE | KOM | 18.10.2016
48500024 | SENILO ZA UO | KOM | 18.10.2016
48500025 | ZAŠTITNIK BAKELITNI Z1 | KOM | 18.10.2016
48500026 | OPAL STAKLO SA NAVOJEM | KOM | 18.10.2016
48500027 | ZAŠTITNIK OPALO | KOM | 18.10.2016
48500028 | OPAL KUGLA SA NAVOJEM 84/150 | KOM | 18.10.2016
48500029 | KUGLA ZA KANDELABER OPAL FI 400 MM | KOM | 18.10.2016
48500030 | OPAL STAKLO BEZ NAVOJA ZA PLAFONJERE | KOM | 18.10.2016
48500031 | REDUCIR 60/200W | KOM | 18.10.2016
48500032 | STAKLO ZAŠTITNO ZA SVETILJKU UO | KOM | 18.10.2016
48500033 | ZAPTIVNA GUMA ZA SVETILJKU UO | KOM | 18.10.2016
48500034 | NOSAČ SVETILJKE OPALO 1 | KOM | 18.10.2016
48500035 | NOSAČ NTZ-1 | KOM | 18.10.2016
48500036 | NOSAČ NZ-1 | KOM | 18.10.2016
48500037 | PRIGUŠNICA ELEKTRONSKA ZA FLUO CEVI 36 W | KOM | 18.10.2016
48500038 | PRIGUŠNICA ZA FLUO CEV 20 W | KOM | 18.10.2016
48500039 | PRIGUŠNICA ZA FLUO CEV 40 W | KOM | 18.10.2016
48500040 | PRIGUŠNICA ZA FLUO CEV 65 W | KOM | 18.10.2016
48500041 | PRIGUŠNICA ZA ŽIVINU SIJALICU 80 W | KOM | 18.10.2016
48500042 | PRIGUŠNICA ZA ŽIVINU SIJALICU 125 W | KOM | 18.10.2016
48500043 | PRIGUŠNICA ZA ŽIVINU SIJALICU 250 W | KOM | 18.10.2016
48500044 | PRIGUŠNICA ZA ŽIVINU SIJALICU 400 W | KOM | 18.10.2016
48500045 | PRIGUŠNICA ELEKTRONSKA 2X18W | KOM | 18.10.2016
48500046 | PRIGUŠNICA ZA NATRIJUMOVU SIJALICU 150 W | KOM | 18.10.2016
48500047 | PRIGUŠNICA ZA NATRIJUMOVU SIJALICU 250 W | KOM | 18.10.2016
48500048 | PRIGUŠNICA ZA NATRIJUMOVU SIJALICU 400 W | KOM | 18.10.2016
48500049 | STARTER ZA FLUO CEV 20 W | KOM | 18.10.2016
48500050 | STARTER ZA FLUO CEV 40-60W | KOM | 18.10.2016
48500051 | STARTER-UPALJAČ | KOM | 18.10.2016
48500052 | KONDENZATOR 25 250W | KOM | 18.10.2016
48500053 | UPALJAČ ZA 70W NA | KOM | 18.10.2016
48500054 | UPALJAČ ZA 400 W NA | KOM | 18.10.2016
48500055 | UREDJAJ I/1000 NA PLOCI | KOM | 18.10.2016
48500056 | STARTER 4-80W | KOM | 18.10.2016
48500057 | Postolje za montažu grla E27 na zid ili plafon | kom | 18.10.2016
48500058 | Senzor za sijalicu KSA 178 1200W "GLOBAL" | kom | 18.10.2016
48500059 | Reflektor M4100 LED 100W COB MITEA | kom | 18.10.2016
48500060 | Prigušnica za fluo cevi 1x18W 220V Fep-balast | kom | 18.10.2016
48500061 | Starter fluo cevi 4-22W General Electric | kom | 18.10.2016
48500062 | Prigušnica za fluo cevi 18W 220V | kom | 18.10.2016
48500063 | Starter za fluo sijalicu s10 4-80W | kom | 18.10.2016
48500064 | Starter za fluo sijalicu s2 4-22W | kom | 18.10.2016
48500065 | Starter za fluo sijalicu s10 4-65W | kom | 18.10.2016
48500066 | Kugla za svetiljku OPAL ?500/190mm | kom | 18.10.2016
48500067 | Nosač (naglavak) za Z2 i Z3 | kom | 18.10.2016
48500068 | Poklopac za svetiljku Z-8 | kom | 18.10.2016
48500069 | Postolje FRA osigurača | kom | 18.10.2016
48500070 | Protektor DM3 za svetiljku Z-3 | kom | 18.10.2016
48500071 | Protektor za svetiljku Z-1 | kom | 18.10.2016
48500072 | Protektor za svetiljku Z-2 | kom | 18.10.2016
48500073 | Reducir 3A KSW 1kV | kom | 18.10.2016
48500074 | Protektor UKH polikarbonat | kom | 18.10.2016
48500075 | Upotrebljavani stari forel | kom | 18.10.2016
48500076 | Gumica 60W | kom | 18.10.2016
48500077 | Senilo 200W | kom | 18.10.2016
48500078 | Senilo RD1-140 | kom | 18.10.2016
48500079 | Kugla za svetiljku OPAL ? 500/150mm | kom | 18.10.2016
48500080 | Klirit za svetiljku ŽSSK-II-2125 | kom | 18.10.2016
48500081 | Prihvatna ploča | kom | 18.10.2016
48500082 | Nosač Z-2 | kom | 18.10.2016
48500083 | Kugla za svetiljku OPAL ? 300 | kom | 18.10.2016
48500084 | Starter za fluo sijalicu SF-2 4-20 W | kom | 18.10.2016
48500085 | Starter za fluo sijalicu SF-8 4-64 W | kom | 18.10.2016
48500086 | Prigušnica za ugradnu plafonsku armaturu 2x26 W | kom | 18.10.2016
48500087 | Regulator paljenja ONIKS 250/150 W |  | 18.10.2016
48500088 | Uklopnik digitalni DVB 2006 za javnu rasvetu |  | 18.10.2016
48500089 | Klirit za svetiljku UŽSS-400 W |  | 18.10.2016
48500090 | Klirit za svetiljku ŽSKS-250 W |  | 18.10.2016
48500091 | Poklopac za svetiljku Z-2 |  | 18.10.2016
48500092 | Protektor UŽSS1 |  | 18.10.2016
48500093 | Nosač za svetiljku Fi-500 |  | 18.10.2016
48500094 | Držač cevi fluo |  | 18.10.2016
48500095 | Držač za strater |  | 18.10.2016
48500096 | Nosač svetiljke SAT |  | 18.10.2016
48500097 | Nosać svetiljke led NLSI |  | 18.10.2016
48500098 | Reduciri za OG 60/200 | kom | 18.10.2016
48500099 | PRIGU#NICE ZA SIVINE SIJALICE | kom | 7.12.2016.
48500100 | OPAL KUGLA UL-470 | kom | 7.12.2016.
48500101 | STAKLO I KLIRIT | dan | 7.12.2016.
48500102 | RAVNO STAKLO 4 MM | dan | 7.12.2016.
48500103 | STAKLO ?ABLON 200X540 | kg | 7.12.2016.
48500104 | KLIRIT BEZBOJNO 6 MM | kg | 7.12.2016.
48500105 | STAKLO ZA REFLEKTOR RT?3 | kom | 7.12.2016.
48500106 | STAKLO ZA REFLEKTOR RT?4 | kom | 7.12.2016.
48500107 | POSTOLJE ZA OPAL FI 500/70W | kom | 7.12.2016.
48500108 | PRIGUSNICA ZA FLUO CEVI 36W | kom | 7.12.2016.
48500109 | SVETILJKA OPALO 3N 150W?1821/30155 | kom | 7.12.2016.
48500110 | K.UGLE ZA SVETILJKU | kom | 7.12.2016.
48500111 | FLUO ARMATURA 1X20 18W | kom | 7.12.2016.
48500112 | SENILO ZA FLUO SVETILJKU 40W | kom | 7.12.2016.
48500113 | NOSAC SVETILJKE SI500 | kom | 7.12.2016.
48500114 | GRLO BAKELITNO E-14 | KOM. | 7.12.2016.
48500115 | GRLO PORCELANSKO E-27 | KOM. | 7.12.2016.
48500116 | GRLO PORCELANSKO E-27 1/8 | KOM. | 7.12.2016.
48500117 | GRLO PORCELANSKO E-40 | KOM. | 7.12.2016.
48500118 | GRLO METALNO E-40 | KOM. | 7.12.2016.
48500119 | GRLO HALOGENO | KOM. | 7.12.2016.
48500120 | PROTEKTOR AX-1 | KOM. | 7.12.2016.
48500121 | PROTEKTOR KB 1x250 | KOM. | 7.12.2016.
48500122 | PROTEKTOR UKH 1x125 | KOM. | 7.12.2016.
48500123 | PROTEKTOR Z-1 | KOM. | 7.12.2016.
48500124 | PROTEKTOR Z-2 | KOM. | 7.12.2016.
48500125 | PROTEKTOR Z-3 | KOM. | 7.12.2016.
48500126 | STAKLO ZA KSŽ | KOM. | 7.12.2016.
48500127 | KUGLA OPAL FI-400/168 | KOM. | 7.12.2016.
48500128 | KUGLA OPAL 150/84.5 | KOM. | 7.12.2016.
48500129 | POKLOPAC ZA KB ALUMINIJUM | KOM. | 7.12.2016.
48500130 | POKLOPAC ZA AX-1 | KOM. | 7.12.2016.
48500131 | POKLOPAC ZA DM-1 | KOM. | 7.12.2016.
48500132 | POKLOPAC ZA DM-2 | KOM. | 7.12.2016.
48500133 | POKLOPAC ZA Z-1 | KOM. | 7.12.2016.
48500134 | POKLOPAC ZA Z-2 | KOM. | 7.12.2016.
48500135 | REDUCIR KAPA 60/200 | KOM. | 7.12.2016.
48500136 | GUMICA ZA SVETILJKE OD 200 W | KOM. | 7.12.2016.
48500137 | GUMICA ZA SVETILJKE OD 60 W | KOM. | 7.12.2016.
48500138 | SENILO 200 W | KOM. | 7.12.2016.
48500139 | DA-524- 40W | KOM. | 7.12.2016.
48500140 | FLUO-20VATI | KOM. | 7.12.2016.
48500141 | FLUO 40VV | KOM. | 7.12.2016.
48500142 | DHM-521 125 WATI | KOM. | 7.12.2016.
48500143 | DHM 520-250W | KOM. | 7.12.2016.
48500144 | DHM 520 400W | KOM. | 7.12.2016.
48500145 | DNVP-521 250 WATI | KOM. | 7.12.2016.
48500146 | ŽIVINA Z-125 B. | KOM. | 7.12.2016.
48500147 | Z-250-B | KOM. | 7.12.2016.
48500148 | DH-520-400VV | KOM. | 7.12.2016.
48500149 | Z-400B | KOM. | 7.12.2016.
48500150 | NAVP-250N | KOM. | 7.12.2016.
48500151 | NAVP 70 | KOM. | 7.12.2016.
48500152 | NAVP-400 W | KOM. | 7.12.2016.
48500153 | DNV-520-250W | KOM. | 7.12.2016.
48500154 | PRIGUŠNICA NAVP 150W | KOM. | 7.12.2016.
48500155 | PRIGUŠNICA NAVP 400W H | KOM. | 7.12.2016.
48500156 | NATRIJUM PRIGUŠNICA 1000W | KOM. | 7.12.2016.
48500157 | PRIGUŠNICA FLUO 36W | KOM. | 7.12.2016.
48500158 | PRIGUŠNICA NA 100W | KOM. | 7.12.2016.
48500159 | LIRA MALA ZA Z-1, AX-1 50-03 | KOM. | 7.12.2016.
48500160 | LIRA ZA DM-2, Z-2 50-05 | KOM. | 7.12.2016.
48500161 | LU^NA LIRA KRATKA DVOKRAKA 50-13 | KOM. | 7.12.2016.
48500162 | LIRA SA ŠELNOM ZA Z-2 | KOM. | 7.12.2016.
48500163 | TULJAK ZA Z-1 | KOM. | 7.12.2016.
48500164 | LIRA ZA SVETILJKU OPALO | KOM. | 7.12.2016.
48500165 | NAGLAVAK ZA SO | KOM. | 7.12.2016.
48500166 | NOSAČ ZA LED SVETILJKE | KOM. | 7.12.2016.
48500167 | KONDENZATOR 10 MF 250 | KOM. | 7.12.2016.
48500168 | KONDENZATOR 18 MF 250 | KOM. | 7.12.2016.
48500169 | KONDENZATOR 20 MF 250 | KOM. | 7.12.2016.
48500170 | VISOKONAPONSKI KONDENZATOR (C2)10,4-10,4KV-1,16MF | KOM. | 7.12.2016.
48500171 | VISOKONAPONSKI KONDENZATOR (C2)10,4-10,4KV-3,27MF | KOM. | 7.12.2016.
48500172 | NISKONAPONSKI KONDENZATOR (C1)80+40MF-1KV | KOM. | 7.12.2016.
48500173 | NISKONAPONSKI KONDENZATOR (C1) 160+80MF-1KV | KOM. | 7.12.2016.
48500174 | VISOKONAPONSKI KONDENZATOR (C2) 6,9-6,9KV -7,8MF | KOM. | 7.12.2016.
48500175 | VISOKONAPONSKI KONDENZATOR 6,9/6,9KV-5,2MF | KOM. | 7.12.2016.
48500176 | NISKONAPONSKI KONDENZATOR 120+60MF-1KV | KOM. | 7.12.2016.
48500177 | NISKONAPONSKI KONDENZATOR 60+30MF-1KV | KOM. | 7.12.2016.
48500178 | UPALJA^ RDA-400 | KOM. | 7.12.2016.
48500179 | PRIGUŠNICA NAVP 70 | KOM. | 7.12.2016.
48500180 | STARTER 20 W | KOM. | 7.12.2016.
48500181 | STARTER 4-80 W | KOM. | 7.12.2016.
48500182 | RAZVODNA PLO^ICA ARALDITNA RPO-3 | KOM. | 7.12.2016.
48500183 | RAZVODNA PLO^ICA ARALDITNA RPO-4 | KOM. | 7.12.2016.
48500184 | RAZVODNA PLO^ICA ARALDITNA RPO-V | KOM. | 7.12.2016.
48500185 | PREMOSNICA ZA RPO-V PLO^E | KOM. | 7.12.2016.
487 | UREĐAJI ZA KOMANDOVANJE
48700001 | FOTO RELE | KOM | 18.10.2016
48700002 | SONDA ZA FOTO-RELE | KOM | 18.10.2016
48700003 | Foto-rele sa sondom (forel) komplet ETI | kom | 18.10.2016
48700004 | ABK 1211; (kl.0,5;15 VA;Fs=5) | kom | 18.10.2016
48700005 | Automat za stepenišno svetlo | kom | 18.10.2016
49 | OPREMA I MATERIJAL ZA UZEMLJAVANJE
491 | OTPORNIK
49100001 | OTPORNIK NEUTRALE METALNI 300A | KOM | 18.10.2016
49100002 | OTPORNIK NEUTRALE 20KV | KOM | 18.10.2016
49100003 | OTPORNIK METALNI OVN -12-300A 40 OMA 12KV | KOM | 18.10.2016
49100004 | OTPORNIK NEUTRALE METALNI 10KV 300A 20 OMA | KOM | 18.10.2016
49100005 | OTPORNIK METALNI 20OMA, 6KV | KOM | 18.10.2016
49100006 | OTPORNIK METALNI 10KV, | KOM | 18.10.2016
49100007 | OTPORNIK METALNI 35KV, 300A 5SEC BEZ RASTAVLJAČA | KOM | 18.10.2016
49100008 | varistor 0,6oma,130V/270V/ | kom | 18.10.2016
49100009 | otpornik ugljeni | kom | 18.10.2016
49100010 | otpornik keramicki 5W | kom | 18.10.2016
49100011 | otpornik 250oma,50W | kom | 18.10.2016
49100012 | Otpornik 40 oma 300 W | kom | 18.10.2016
49100013 | OTPORNIK 18 OM | kom | 7.12.2016.
49100014 | OTPORNIK ONT 6-15 IMP 6kV 20 300A | KOM. | 7.12.2016.
49100015 | OTPORNIK OVN 6-300 6kV 20 300A | KOM. | 7.12.2016.
49100016 | KOMAD ELDS 104/12 | KOM. | 7.12.2016.
49100017 | SONDA ZA UZEMLJENJE OP-1250 | KOM. | 7.12.2016.
49100018 | GVOŽĐE 10 POCINKOVANO ZA UZEMLJENJE | KG | 7.12.2016.
49100019 | ISPITNA SPOJNICA 936/3 | KOM. | 7.12.2016.
49100020 | ISPITNE SPOJNICE | KOM. | 7.12.2016.
49100021 | ISPITNA SPOJNICA | KOM. | 7.12.2016.
49100022 | OBUJMICA ZA SONDU 1,5 COLA | KOM. | 7.12.2016.
49100023 | OBUJMICA ZA SONDU OD 25 | KOM. | 7.12.2016.
49100024 | TRAKA ELDS 104/12-150 | KOM. | 7.12.2016.
493 | UZEMLJENJE
49300001 | UZEMLJENJE NOŽASTO | KOM | 18.10.2016
49300002 | SONDA OPTIČKA | KOM | 18.10.2016
49300003 | SONDA SA KABLOM I ŠTIPALJKOM | KOM | 18.10.2016
49300004 | SONDA POCINKOVANA 2'' DUŽINA 2M | KOM | 18.10.2016
49300005 | SONDA POCINKOVANA 2,5'' DUŽINA 2M | KOM | 18.10.2016
49300006 | SONDA POCINKOVANA 2'' DUŽINE 3M | KOM | 18.10.2016
49300007 | SONDA 6/4 2M | KOM | 18.10.2016
49300008 | UKRSNI KOMAD 60X60 TRAKA-TRAKA | KOM | 18.10.2016
49300009 | UKRSNI KOMAD 60X60 UZE-UZE | KOM | 18.10.2016
49300010 | UKRSNI KOMAD 60X60 UZE-TRAKA | KOM | 18.10.2016
49300011 | OBUJMICA ZA SONDU 2'' POCINKOVANA | KOM | 18.10.2016
49300012 | OBUJMICE ZA SONDU 2,5'' | KOM | 18.10.2016
49300013 | OBUJMICA ZA SONDU 2'' SA UVIJENOM KUKOM | KOM | 18.10.2016
49300014 | UZEMLJIVAČ DUBINSKI ŠIPKA FI 25MM, 5M | KOM | 18.10.2016
49300015 | OBUJMICA ZA SONDU FI 2" | KOM | 18.10.2016
49300016 | OBUJMICA ZA CEV-SONDU 21/2"(COLA) | KOM | 18.10.2016
49300017 | ŠELNE ANDREW 31670-2 | KOM | 18.10.2016
49300018 | Sonda za uzemljenje FeZn 2.5" 3m | kom | 18.10.2016
49300019 | Sonda za uzemljenje FeZn 5/4" | kom | 18.10.2016
49300020 | Sonda za uzemljenjem sa kablom | kom | 18.10.2016
49300021 | Sonda za uzemljenje FeZn 3" 3m | kom | 18.10.2016
49300022 | Kutija mernog spoj "KMS" 220x160 | kom | 18.10.2016
49300023 | Obujmica za sondu za uzemljenje FeZn 2.5" TŽ (Traka -Žica) | kom | 18.10.2016
49300024 | Cevni uzemljivač-sonda FeZn 1/2"x2000 | kom | 18.10.2016
49300025 | Cevni uzemljivač-sonda FeZn 3/4"x2000 | kom | 18.10.2016
49300026 | Cevni uzemljivač-sonda FeZn 2,5"x3000 | kom | 18.10.2016
49300027 | Cevni uzemljivač-sonda FeZn 3"x3000 | kom | 18.10.2016
49300028 | Ploča za uzemljenje FeZn 1000x1000x3 mm | kom | 18.10.2016
49300029 | Žabica za prohrom traku | kom | 18.10.2016
49300030 | Sonda MT-650 | kom | 18.10.2016
49300031 | Uzemljivač cevni 2" L-1.5 m |  | 18.10.2016
49300032 | Uzemljivač cevni 2,5" L=1.5 m |  | 18.10.2016
49300033 | Stezaljka za uzemljenje dvostrana Fi 9-12,5 |  | 18.10.2016
49300034 | Stezaljka za oluk (oblik za traku P) JUS N.B4.908 |  | 18.10.2016
49300035 | Podpora za krovni vod JUS N.B4.922 |  | 18.10.2016
49300036 | Hvataljka za lim JUS N.B4.902 |  | 18.10.2016
49300037 | Stezalja za uzemljivačku sondu 1/2"-3/4" |  | 18.10.2016
49300038 | Pribor za uzemljenje vodova niskog napona 0.4 kV (uzemljenje mesta rada) |  | 18.10.2016
49300039 | Komplet za uzemljenje i kratko spakanje 10 kV |  | 18.10.2016
49300040 | Pribor za uzemljenje URZ 05-220 |  | 18.10.2016
49300041 | UZEMLJIVAC |  | 18.10.2016
49300042 | Oprema za kratkospajanje i uzemljenje 10-35kv |  | 18.10.2016
49300043 | Uzemljivač prenosni za TS 35/10 kV |  | 18.10.2016
49300044 | UŽE IZOLOVANO CU 50 MM2 35CM ZA UZEMLJENJE | KOM | 18.10.2016.
49300045 | NOSAČ GROMOBRANSKE TRAKE 925/C-120 | KOM | 18.10.2016.
49300046 | NOSAČ GROMOBRANSKE TRAKE 925-B L-120 | KOM | 18.10.2016.
49300047 | STEZALJKA ZA OLUK 908/A | KOM | 18.10.2016.
49300048 | UŽE ZA UZEMLJENJE ELDS 110/600 | KOM | 18.10.2016.
49300049 | UZE ZA UZEMLJENJE ELDS 110/12-500 | KOM | 18.10.2016.
49300050 | ZEMLJOVODNI KABL | KOM | 18.10.2016.
49300051 | ZEMLJOVODNI KABEL 50MM KVADRATNIH | M | 18.10.2016.
49300052 | Prohrom traka 29x0,7 L-20m | kom | 18.10.2016.
49300053 | Potpora za pocinkovanu traku 925 L=120 mm | kom | 18.10.2016.
49300054 | Potpora za pocinkovanu traku 925 L=80 mm | kom | 18.10.2016.
49300055 | Razdvojnik trake | kom | 18.10.2016.
49300056 | Obujmica za sondu za uzemljenje FeZn 1/2'' TT (traka-traka) | kom | 18.10.2016.
49300057 | Zaštitnik za pocinkovanu traku/uže L čelični profil 35x35x4 2,5 m | kom | 18.10.2016.
49300058 | Fleksibilna veza FeZn ELDS 105 L=400 sa papučicama Cu 50/12 (veza za uzemljenje) | kom | 18.10.2016.
49300059 | Držač prstenastog voda | kom | 18.10.2016.
49300060 | Kutija za ukrsni komad KUK 60x60x3 | kom | 18.10.2016.
49300061 | Kutija za ukrsni komad KUK 90x90x3 | kom | 18.10.2016.
49300062 | Kutija za merni spoj KMS 220x160 | kom | 18.10.2016.
49300063 | Mehanička zaštita za traku bez odstojnika | kom | 18.10.2016.
49300064 | Mehanička zaštita za traku bez odstojnika plastificirana | kom | 18.10.2016.
49300065 | Mehanička zaštita za traku sa odstojnicima | kom | 18.10.2016.
49300066 | Flansa prohromska | kom | 18.10.2016.
49300067 | Prohromska traka | kom | 18.10.2016.
49300068 | Prohrom traka 13x0,7x2000 | m | 18.10.2016.
49300069 | Stezaljka za uzemljenje stubova 50x50/2 M12 sa FeZn | kom | 18.10.2016.
49300070 | Stezaljka za uzemljenje stubova 50x50/2 2xM12 sa FeZn | kom | 18.10.2016.
49300071 | Zavrtanj za uzemljenje stubova M 16x40 | kom | 18.10.2016.
49300072 | Zavrtanj za uzemljenje stubova M 12x30 | kom | 18.10.2016.
49300073 | Uzemljenje FeZn Ø 10 | kg | 18.10.2016
49300074 | SIGURNOSNI UREDJAJ PROTIV POVRAT. UDAR | kom | 7.12.2016.
49300075 | SESTOPOLNO USE KVH?6-50 | kom | 7.12.2016.
49300076 | JEDNOPOLNO USE KVH?6-50 | kom | 7.12.2016.
49300077 | STEGA ZA ^ELI^NO UŽE 8MM 8MM | KOM. | 7.12.2016.
49300078 | POCINKOVANA TRAKA 25/3.0 C.B3.550 0,589 | KG | 7.12.2016.
49300079 | POCINKOVANA TRAKA 25/4.0 C.B3.550 0,785 | KG | 7.12.2016.
49300080 | POCINKOVANA TRAKA 30/4.0 C.B3.550 0,942 | KG | 7.12.2016.
49300081 | PERFORIRANA TRAKA | MET. | 7.12.2016.
49300082 | PROHROM TRAKA 19/0.7/2000 | KOM. | 7.12.2016.
49300083 | ALUMINIJUMSKE TRAKE 0,027 10.00/1.00 | MET. | 7.12.2016.
49300084 | ALUMINIJUMSKE TRAKE 0,108 20.00/2.00 | MET. | 7.12.2016.
49300085 | POCINKOVANE CEVI 1.25 1/2"/21.25 | KG | 7.12.2016.
49300086 | POCINKOVANE CEVI 2.42 1"/33.50 | KG | 7.12.2016.
49300087 | POCINKOVANE CEVI 3.86 6/4"/48.25 | KOM. | 7.12.2016.
49300088 | POCINKOVANE CEVI 8.31 3"/88.25 | KOM. | 7.12.2016.
49300089 | POC.CEV 2* | MET. | 7.12.2016.
49300090 | POC.CEV 2*-OŠTEĆENO | MET. | 7.12.2016.
50 | ELEKTROINSTALACIONI MATERIJAL
501 | IZOLACIONI
50100001 | TRAKA IZOLACIONA PVC | KOM | 18.10.2016
50100002 | GRANIČNIK | KOM | 18.10.2016
50100003 | NASTAVAK (KUPLUNG)CRVENA | KOM | 18.10.2016
50100004 | NASTAVAK (KUPLUNG)CRNA | KOM | 18.10.2016
50100005 | NASTAVAK (KUPLUNG) PLAVA | KOM | 18.10.2016
50100006 | NASTAVAK MUŠKI BANANA - CRVENI | KOM | 18.10.2016
50100007 | NASTAVAK MUŠKI BANANA - CRNI | KOM | 18.10.2016
50100008 | PLUTA GUMIRANA 10MM | KOM | 18.10.2016
50100009 | RUČICA UNIVERZALNA ZA NOŽASTE OSIGURAČE | KOM | 18.10.2016
50100010 | SUNDJER | KOM | 18.10.2016
50100011 | FOLIJA PUNA II-34 F-60 | KOM | 18.10.2016
50100012 | CEV TERMOSKUPLJAJUĆA FI 50MM DUŽINE 1M | KOM | 18.10.2016
50100013 | RUČICA ZA VAĐENJE NOŽASTIH OSIGURAČA SA ZAŠTITOM | KOM | 18.10.2016
50100014 | KUĆIŠTE LIMITATORA | KOM | 18.10.2016
50100015 | KUĆIŠTE LIMITATORA ZA 1 OSIGURAČ | KOM | 18.10.2016
50100016 | KABLOVSKA UVODNICA | KOM | 18.10.2016
50100017 | UVODNICA FI 11 MM SA MATICOM-SILUMIN | KOM | 18.10.2016
50100018 | UVODNICA FI 13,5MM SA MATICOM-SILUMIN | KOM | 18.10.2016
50100019 | UVODNICA FI 16MM SA MATICOM-SILUMIN | KOM | 18.10.2016
50100020 | UVODNICA FI 21MM SA MATICOM-SILUMIN | KOM | 18.10.2016
50100021 | UVODNICA FI 29MM SA MATICOM-SILUMIN | KOM | 18.10.2016
50100022 | UVODNICA FI 36MM SA MATICOM-SILUMIN | KOM | 18.10.2016
50100023 | UVODNICA FI 42MM SA MATICOM-SILUMIN | KOM | 18.10.2016
50100024 | UVODNICA FI 48MM SA MATICOM-SILUMIN | KOM | 18.10.2016
50100025 | UVODNICA FI 16MM SA MATICOM- BAKELIT | KOM | 18.10.2016
50100026 | UVODNICA FI 21MM SA MATICOM-BAKELIT | KOM | 18.10.2016
50100027 | UVODNICA FI 29MM SA MATICOM-BAKELIT | KOM | 18.10.2016
50100028 | UVODNICA FI 36MM SA MATICOM-BAKELIT | KOM | 18.10.2016
50100029 | UVODNICA FI 42MM SA MATICOM-BAKELIT | KOM | 18.10.2016
50100030 | UVODNICA FI 48MM SA MATICOM-BAKELIT | KOM | 18.10.2016
50100031 | OBUJMICA BAKELITNA | KOM | 18.10.2016
50100032 | OBUJMICA 8-18 PVC JEDNOSTRUKA | KOM | 18.10.2016
50100033 | OBUJMICA 18-26 PVC JEDNOSTRUKA | KOM | 18.10.2016
50100034 | ČELJUST UMESNA | KOM | 18.10.2016
50100035 | OBUJMICA 11-18 PVC DVOSTRUKA | KOM | 18.10.2016
50100036 | OBUJMICA 18-26 PVC DVOSTRUKA | KOM | 18.10.2016
50100037 | UVODNICA PVC PG -16 | KOM | 18.10.2016
50100038 | UVODNICA PVC PG-21 | KOM | 18.10.2016
50100039 | UVODNICA PVC PG-29 | KOM | 18.10.2016
50100040 | UVODNICA PVC PG-36 | KOM | 18.10.2016
50100041 | UVODNICA SILUMINSKA PG-16 | KOM | 18.10.2016
50100042 | NAVRTKA SILUMINSKA PG-16 | KOM | 18.10.2016
50100043 | UVODNICA SILUMINSKA PG-21 | KOM | 18.10.2016
50100044 | NAVRTKA SILUMINSKA PG-21 | KOM | 18.10.2016
50100045 | UVODNICA SILUMINSKA PG-29 | KOM | 18.10.2016
50100046 | NAVRTKA SILUMINSKA PG-29 | KOM | 18.10.2016
50100047 | UVODNICA SILUMINSKA PG-36 | KOM | 18.10.2016
50100048 | NAVRTKA SILUMINSKA PG-36 | KOM | 18.10.2016
50100049 | NAVRTKA SILUMINSKA PG-48 | KOM | 18.10.2016
50100050 | OBUJMICA METALNA OB 70/1 | KOM | 18.10.2016
50100051 | UVODNICA SILUMINSKA PG-48 | KOM | 18.10.2016
50100052 | OBUJMICA SA EKSEROM 10 | KOM | 18.10.2016
50100053 | OBUJMICA SA EKS NC-4N FI12MM | KOM | 18.10.2016
50100054 | OG OBUJMICA 8-18 | KOM | 18.10.2016
50100055 | SAPA CEV FI 13 MM | M | 18.10.2016
50100056 | SAPA CEV FI 16 MM | M | 18.10.2016
50100057 | SAPA CEV FI 21 MM | M | 18.10.2016
50100058 | SAPA CEV FI 30 MM | M | 18.10.2016
50100059 | SAPA CEV FI 19MM | M | 18.10.2016
50100060 | SAPA SEV FI 37MM | M | 18.10.2016
50100061 | SAPA CEV FI 25 MM | M | 18.10.2016
50100062 | SAPA CEV FI 50 MM | M | 18.10.2016
50100063 | SAPA CEV FI-80 MM | M | 18.10.2016
50100064 | INSTALACIONA CEV PVC RAVNA | KOM | 18.10.2016
50100065 | INSTALACIONA CEV REBRASTA FI 16 MM | M | 18.10.2016
50100066 | INSTALACIONA CEV REBRASTA FI 23 MM | M | 18.10.2016
50100067 | INSTALACIONO CREVO METALNO GIBLJIVO REBRASTO FI 29 MM | M | 18.10.2016
50100068 | INSTALACIONA CEV REBRASTA FI 36 MM | M | 18.10.2016
50100069 | INSTALACIONO CREVO METALNO GIBLJIVO REBRASTO FI 48 MM | M | 18.10.2016
50100070 | INSTALACIONO CREVO METALNO GIBLJIVO REBRASTO FI 51 MM | M | 18.10.2016
50100071 | INSTALACIONO CREVO METALNO GIBLJIVO REBRASTO FI 23 MM | M | 18.10.2016
50100072 | INSTALACIONO CREVO PVC REBRASTO FI 18 MM | M | 18.10.2016
50100073 | CEV TERMOSKUPLJAJUĆA - SPECIJALNA FI 85/36MM DUŽINE 1M | KOM | 18.10.2016
50100074 | KANAL ZA OŽIČENJE POK-O | KOM | 18.10.2016
50100075 | KANAL ZA OŽIČENJE POK-1 | KOM | 18.10.2016
50100076 | KAPA ZA ZATVARANJE KABLOVA GUMENA | KOM | 18.10.2016
50100077 | UVODNICA UK-64 | KOM | 18.10.2016
50100078 | KABLOVSKA UVODNICA AU 16/3H | KOM | 18.10.2016
50100079 | INSTALACIONI PVC KANAL 30X40 | KOM | 18.10.2016
50100080 | KABLOVSKA UVODNICA (VELIKA) | KOM | 18.10.2016
50100081 | PVC KANALICA 40X40 | M | 18.10.2016
50100082 | PF KANAL 10X15 | KOM | 18.10.2016
50100083 | UVODNICA GUMENA FI 13,5MM | KOM | 18.10.2016
50100084 | UVODNICA GUMENA FI 16MM | KOM | 18.10.2016
50100085 | UVODNICA GUMENA FI 21MM | KOM | 18.10.2016
50100086 | UVODNICA GUMENA FI 29MM | KOM | 18.10.2016
50100087 | UVODNICA GUMENA FI 36MM | KOM | 18.10.2016
50100088 | UVODNICA FI16MM SILUMN | KOM | 18.10.2016
50100089 | UVODNICA FI21MM SILUMN | KOM | 18.10.2016
50100090 | UVODNICA FI 29MM SILUMN | KOM | 18.10.2016
50100091 | UVODNICA FI 36MM SILUMN | KOM | 18.10.2016
50100092 | UVODNICA FI 42MM SILUMN | KOM | 18.10.2016
50100093 | UVODNICA FI 48MM SILUMN | KOM | 18.10.2016
50100094 | INSTALACIONI PVC KANAL 40X60MM | KOM | 18.10.2016
50100095 | MATICA SILUMIN FI 16 MM | KOM | 18.10.2016
50100096 | MATICA SILUMIN FI 21 MM | KOM | 18.10.2016
50100097 | MATICA SILUMIN FI 29 MM | KOM | 18.10.2016
50100098 | MATICA SILUMIN FI 36 MM | KOM | 18.10.2016
50100099 | MATICA SILUMIN FI 42 MM | KOM | 18.10.2016
50100100 | MATICA SILUMIN FI 48 MM | KOM | 18.10.2016
50100101 | INSTALACIONI PVC KANAL 60X60MM | KOM | 18.10.2016
50100102 | NULTA STEZALJKA PK 250/0 | KOM | 18.10.2016
50100103 | KANAL PVC 17X17X2000 | KOM | 18.10.2016
50100104 | KANAL PVC 13x15x2000 | KOM | 18.10.2016
50100105 | LUSTER KLEME 1,5 MM2 | KOM | 18.10.2016
50100106 | LUSTER KLEME 2,5 MM2 | KOM | 18.10.2016
50100107 | LUSTER KLEME 4 MM2 | KOM | 18.10.2016
50100108 | LUSTER KLEME 6 MM2 | KOM | 18.10.2016
50100109 | LUSTER KLEME 10 MM2 | KOM | 18.10.2016
50100110 | LUSTER KLEME 16 MM2 | KOM | 18.10.2016
50100111 | SABIRNICA MESINGANA ZA RAZVODNE TABLE | KOM | 18.10.2016
50100112 | OZNAKA ZA R.S. | KOM | 18.10.2016
50100113 | KLEMNA RS 25-35/4 | KOM | 18.10.2016
50100114 | LUSTER KUKA FI 5MM | KOM | 18.10.2016
50100115 | SIGNALNA SVETILJKA S 0-1 220VAC | KOM | 18.10.2016
50100116 | SVETILJKA ONTX-400W | KOM | 18.10.2016
50100117 | SVETILJKA SIGNALNA SS-KA 25S | KOM | 18.10.2016
50100118 | ELEM. TASTER MIRNI 23 E01 | KOM | 18.10.2016
50100119 | NOSAČ ZA 3 ELEMENTA 233 E | KOM | 18.10.2016
50100120 | ELEMENTI ZA NADOGRADNJU 236 E | KOM | 18.10.2016
50100121 | OZNAKA ZA KLEME BLANKO | KOM | 18.10.2016
50100122 | Kanalska rešetka 65x80 cm | kom | 18.10.2016
50100123 | Podna kanalica PNK 2000X20X50 | kom | 18.10.2016
50100124 | Poklopac kanala "Legrand" | m | 18.10.2016
50100125 | Poklopac kanala krajnji "Legrand" (za kanalicu) | kom | 18.10.2016
50100126 | PVC kanalnica 25x25x2000 | kom | 18.10.2016
50100127 | PVC kanalnica sa prorezom 60x60x2000 | kom | 18.10.2016
50100128 | Podna kanalica PNK 2000 x 200x 50 | kom | 18.10.2016
50100129 | PVC kanalnica 60x120x2000 | kom | 18.10.2016
50100130 | Kanalica 120x60 šlicovan (perforiran) 4/6/4 Italia S12060/20m | m | 18.10.2016
50100131 | Kanalica 60x60 šlicovan (perforiran) sivi 4/6/4 Italia S6060/32m | m | 18.10.2016
50100132 | PVC kanalnica 60x60 x2000 | kom | 18.10.2016
50100133 | Rebrasto crevo ?29 (crno) | m | 18.10.2016
50100134 | Rebrasto crevo FC-50/40 Elvi Prom | m | 18.10.2016
50100135 | Rebrasto crevo ?40/52 TEXOFLEX | m | 18.10.2016
50100136 | Rebrasto crevo ?23 | m | 18.10.2016
50100137 | Rebrasto crevo ?32 (crno) | m | 18.10.2016
50100138 | Rebrasto crevo ? 16 mm - PVC, savitljivo | m | 18.10.2016
50100139 | Rebrasto crevo ?28 | m | 18.10.2016
50100140 | Obujmica OG | kom | 18.10.2016
50100141 | Uvodnik PG-13,5 za IMO ormane | kom | 18.10.2016
50100142 | Zaptivna traka za stolariju | m | 18.10.2016
50100143 | Rebrasto crevo ? 16 | m | 18.10.2016
50100144 | Rebrasto crevo ? 29 | m | 18.10.2016
50100145 | Fleksibilna cev ? 110 | m | 18.10.2016
50100146 | Fleksibilna cev ? 125 | m | 18.10.2016
50100147 | Fleksibilna cev ? 160 | m | 18.10.2016
50100148 | Crevo F52 15m sa sp. | kom | 18.10.2016
50100149 | Rebrasto crevo fi 23 mm | kom | 18.10.2016
50100150 | Rebrasto crevo fi 40 mm | kom | 18.10.2016
50100151 | PVC armirano crevo ? 32 | m | 18.10.2016
50100152 | Flek crevo 1/2'' 1/2'' | m | 18.10.2016
50100153 | Konusna gumica 6/4'' | kom | 18.10.2016
50100154 | Obujmica OG 18-26 | kom | 18.10.2016
50100155 | Koruba za 2,3 kabla | kom | 18.10.2016
50100156 | Zaštita za traku | kom | 18.10.2016
50100157 | Osni nastavci | kom | 18.10.2016
50100158 | Matica pokretna | kom | 18.10.2016
50100159 | Graničnik prstena | kom | 18.10.2016
50100160 | Svetiljka signalna 1SS-30/01 | kom | 18.10.2016
50100161 | Uvodnici OG i PG raznih prečnika | kom | 18.10.2016
50100162 | Matice za uvodnike | kom | 18.10.2016
50100163 | PVC kanalica 16x16x2000 | kom | 18.10.2016
50100164 | PVC kanalica 25x25x2000 | kom | 18.10.2016
50100165 | Uvodnik PG 48 | kom | 18.10.2016
50100166 | PVC kanalica 60x40x2000 | kom | 18.10.2016
50100167 | Zaštitno tropolno kućište automatskog osigurača | kom | 18.10.2016
50100168 | Kutija za tri limitatora | kom | 18.10.2016
50100169 | Vratanca za limitator 180X104 | kom | 18.10.2016
50100170 | Stezaljke za nulti prov. | kom | 18.10.2016
50100171 | sapa crevo ? 18,0/ 15,8 plastificirano | m | 18.10.2016
50100172 | sapa crevo ? 22,0/ 19,5 plastificirano | m | 18.10.2016
50100173 | sapa crevo ? 28,5/ 25,5 plastificirano | m | 18.10.2016
50100174 | sapa crevo ? 50 plastificirano | m | 18.10.2016
50100175 | Sapa crevo ? 23,0 plastificirano | m | 18.10.2016
50100176 | Sapa crevo ? 60 | m | 18.10.2016
50100177 | Sapa crevo ?-40 L-2,5 m plastificirano | kom | 18.10.2016
50100178 | sapa crevo ? 20,0/ 17,5 plastificirano | m | 18.10.2016
50100179 | Tabla pertinaks 5 mm (1000x1000 mm) |  | 18.10.2016
50100180 | Traka SCOTCH-23 |  | 18.10.2016
50100181 | Traka uljana |  | 18.10.2016
50100182 | Traka izolir PVC od 20m |  | 18.10.2016
50100183 | Platno polietilensko |  | 18.10.2016
50100184 | KAPA RAZDELNA 502K 0.33/S | kom | 7.12.2016.
50100185 | POKLOPAC PARAPETA | kom | 7.12.2016.
50100186 | KABL UTP WALL 5E | m | 7.12.2016.
50100187 | PERTINAKS 4 M/M | KG | 7.12.2016.
50100188 | PERTINAKS 5-10 MM | KG | 7.12.2016.
50100189 | PVC I TEFLON TRAKA PVC | KG | 7.12.2016.
50100190 | PVC I TEFLON TRAKA TEFLON | KOM. | 7.12.2016.
502 | SPOJNI
50200001 | KUTIJA PLASTIČNA SA ZAVRTNJEM | KOM | 18.10.2016
50200002 | VIJAK ZA PLOMBE | KOM | 18.10.2016
50200003 | ARMATURA RAVNA E-27 | KOM | 18.10.2016
50200004 | UTIKAČ DVOPOLNI | KOM | 18.10.2016
50200005 | NATIKAČ DVOPOLNI GUMIRAN | KOM | 18.10.2016
50200006 | UTIKAČ TROPOLNI | KOM | 18.10.2016
50200007 | UTIKAČ TELEFONSKI | KOM | 18.10.2016
50200008 | PREKIDAČ KIP U ZID | KOM | 18.10.2016
50200009 | PREKIDAČ JEDNOPOLNI OG | KOM | 18.10.2016
50200010 | PREKIDAČ JEDNOPOLNI "LEGRAND" 775801 | KOM | 18.10.2016
50200011 | PREKIDAČ SERIJSKI NA ZID | KOM | 18.10.2016
50200012 | PREKIDAČ OBIČAN U ZID | KOM | 18.10.2016
50200013 | PREKIDAČ OBIČNI U ZID | KOM | 18.10.2016
50200014 | PREKIDAČ OG SERIJSKI | KOM | 18.10.2016
50200015 | PREKIDAČ KIP 16 A U ZID | KOM | 18.10.2016
50200016 | PREKIDAČ UGRADNI 16A | KOM | 18.10.2016
50200017 | PREKIDAČ SERIJSKI U ZID | KOM | 18.10.2016
50200018 | KABEL PRODUŽNI 3X2,5 40M | KOM | 18.10.2016
50200019 | PREKIDAČ NAIZMENIČNI U ZID | KOM | 18.10.2016
50200020 | PREKIDAČ UNAKRSNI U ZID | KOM | 18.10.2016
50200021 | KABELPRODUŽNI | KOM | 18.10.2016
50200022 | PREKIDAČ NA ZID OBIČNI | KOM | 18.10.2016
50200023 | PREKIDAČ NA ZID SERIJSKI | KOM | 18.10.2016
50200024 | PREKIDAČ OG NAIZMENIČNI | KOM | 18.10.2016
50200025 | PRIKLJUČNICA MONOFAZNA ŠUKO UGRADNA | KOM | 18.10.2016
50200026 | PRIKLJUČNICA ŠUKO DVOPOLNA ZA U ZID 16A, 250V | KOM | 18.10.2016
50200027 | PRIKLJUČNICA MONOFAZNA ŠUKO NADGRADNA | KOM | 18.10.2016
50200028 | UTIČNICA MONOFAZNA OG | KOM | 18.10.2016
50200029 | UTICČNICA MONOFAZNA 16A NADGRADNA -SILUMIN | KOM | 18.10.2016
50200030 | PRIKLJUČNICA MONOFAZNA DUPLA UGRADNA | KOM | 18.10.2016
50200031 | PRIKLJUČNICA DUPLA-MONOFAZNA NA ZID | KOM | 18.10.2016
50200032 | PRIKLJUČNICA DUPLA MONOFAZNA U ZID | KOM | 18.10.2016
50200033 | UTIKAČ 16A 3P+E+N | KOM | 18.10.2016
50200034 | UTIKAČ UK P 10 D | KOM | 18.10.2016
50200035 | PRIKLJUČNICA TROFAZNA UGRADNA | KOM | 18.10.2016
50200036 | PRIKLJUČNICA TROFAZNA NAGRADNA | KOM | 18.10.2016
50200037 | UTIČNICA TROFAZNA NADGRADNA PVC | KOM | 18.10.2016
50200038 | CRSM-84/120-750 | KOM | 18.10.2016
50200039 | RAZVODNA KUTIJA FI 60 MM | KOM | 18.10.2016
50200040 | RAZVODNA KUTIJA F78 | KOM | 18.10.2016
50200041 | STEZALJKA REDNA 2,5 MM2 | KOM | 18.10.2016
50200042 | RAZVODNA KUTIJA 100X100 | KOM | 18.10.2016
50200043 | RAZVODNA KUTIJA PVC 310x230 | KOM | 18.10.2016
50200044 | STEZALJKA REDNA 4 MM2 | KOM | 18.10.2016
50200045 | STEZALJKA REDNA 6 MM2 | KOM | 18.10.2016
50200046 | STEZALJKA REDNA 10 MM2 | KOM | 18.10.2016
50200047 | STEZALJKA REDNA 16 MM2 | KOM | 18.10.2016
50200048 | STEZALJKA REDNA 25 MM2 | KOM | 18.10.2016
50200049 | STEZALJKA REDNA 35 MM2 | KOM | 18.10.2016
50200050 | KUTIJA RAZVODNA SA ŠEST UVODA | KOM | 18.10.2016
50200051 | STEZALJKA REDNA 50 MM2 | KOM | 18.10.2016
50200052 | RAZVODNA KUTIJA OG | KOM | 18.10.2016
50200053 | GRANIČNIK ZA REDNE STEZALJKE | KOM | 18.10.2016
50200054 | PLOČA KRAJNJA ZA REDNU STEZALJKU 2.5 MM2 | KOM | 18.10.2016
50200055 | STEZALJKA ZA NULU | KOM | 18.10.2016
50200056 | STEZALJKA PRIKLJUČNA T-3 BROJILO | KOM | 18.10.2016
50200057 | STEZALJKA PRIKLJUČNA T-22 | KOM | 18.10.2016
50200058 | VIJAK ZA PRIKLJUČNU STEZALJKU T-22 | KOM | 18.10.2016
50200059 | STEZALJKA PRIKLJUČNA PK-1 | KOM | 18.10.2016
50200060 | STEZALJKA PRIKLJUČNA PK-2 | KOM | 18.10.2016
50200061 | STEZALJKA PRIKLJUČNA PK-4 | KOM | 18.10.2016
50200062 | STEZALJKA PRIKLJUČNA PK-6 | KOM | 18.10.2016
50200063 | REDNA STEZALJKA AL 10-50 MM2 IMBUS | KOM | 18.10.2016
50200064 | STEZALJKA KOMPRESIONA 95 MM2 | KOM | 18.10.2016
50200065 | STEZALJKA BRONZANA ZA CU70-95/II | KOM | 18.10.2016
50200066 | STEZALJKA ZA UZEMLJENJE CU 35MM2 | KOM | 18.10.2016
50200067 | PLOČA ZAVRŠNA KP-4 | KOM | 18.10.2016
50200068 | PLOČA ZAVRŠNA KP-16 | KOM | 18.10.2016
50200069 | SPOJNICA MOSTNA MP-2-4 SPECIJALNA | KOM | 18.10.2016
50200070 | SPOJNICA MOSTNA MP-3-4 SPECIJALNA | KOM | 18.10.2016
50200071 | STEZALJKA ZA UZEMLJENJE MS | KOM | 18.10.2016
50200072 | NOSAČ REDNIH STEZALJKI PREKO 2,5 MM2 | KOM | 18.10.2016
50200073 | NOSAČ AUTOMATSKIH OSIGURAČA I KONTAKTORA | KOM | 18.10.2016
50200074 | ŠINA ZA AUTOMATSKI OSIGURAČ | KOM | 18.10.2016
50200075 | DRZAČ KRAJNJI PREKO 2,5 MM2 | KOM | 18.10.2016
50200076 | PLOČICA ZAVRŠNA 10 MM2 | KOM | 18.10.2016
50200077 | PLOČICA ZAVRŠNA 16 MM2 | KOM | 18.10.2016
50200078 | PLOČA KRAJNJA VS-16/02 | KOM | 18.10.2016
50200079 | PLOČICA ZAVRŠNA 35 MM2 | KOM | 18.10.2016
50200080 | MOST ZA REDNU STEZALJKU 2,5 MM2 | KOM | 18.10.2016
50200081 | MOST ZA REDNU STEZALJKU 4MM2 | KOM | 18.10.2016
50200082 | MOST ZA REDNU STEZALJKU 6MM2 | KOM | 18.10.2016
50200083 | SPOJNICA MOSNA DVOPOLNA 4 MM2 | KOM | 18.10.2016
50200084 | SPOJNICA MOSNA DVOPOLNA 35 MM2 | KOM | 18.10.2016
50200085 | ZVONO 220V | KOM | 18.10.2016
50200086 | SPOJNICA MOSNA DESETOPOLNA 6 MM2 | KOM | 18.10.2016
50200087 | KABEL PRODUŽNI 25-M-NA KOTURU 3X1,5 | KOM | 18.10.2016
50200088 | KABEL PRODUŽNI 25-M-NA KOTURU 3X2,5 MM2 | KOM | 18.10.2016
50200089 | KABEL PRODUŽNI 25-M-NA KOTURU 5X2,5 MM2 | KOM | 18.10.2016
50200090 | KABEL 'PRODUŽNI 50-M-NA KOTURU 3X2,5 MM2 | KOM | 18.10.2016
50200091 | KABEL PRODUŽNI 50-M-NA KOTURU 5X2,5 MM2 | KOM | 18.10.2016
50200092 | KABEL PRODUŽNI DO 5M-OBIČAN | KOM | 18.10.2016
50200093 | KABEL PRODUŽNI 50M 3X1,5 NA KOTURU | KOM | 18.10.2016
50200094 | KABEL PRODUŽNI 40M 5X2,5 NA KOTURU | KOM | 18.10.2016
50200095 | KABEL PRODUŽNI MONOFAZNI 2,5MM SA MOTALICOM 50M | KOM | 18.10.2016
50200096 | KABEL PRODUŽNI 3X1,5 MM2 - 3M | KOM | 18.10.2016
50200097 | KABEL PRODUŽNI 3X1,5mm2- 5M | KOM | 18.10.2016
50200098 | KABEL PRODUŽNI P/L 3X2,5 MM2 DUŽINE 3 M | KOM | 18.10.2016
50200099 | PREMOSTNICA DESETOPOLNA ZA REDNE STEZALJKE 6MM2 | KOM | 18.10.2016
50200100 | KABEL PRODUŽNI 5M 3X2,5 MM2 | KOM | 18.10.2016
50200101 | OZNAKE ELESTIČNE ZA REDNE STEZALJKE - BROJEVI | KOM | 18.10.2016
50200102 | MERNA TABLA KONTROLNOG MERENJA | KOM | 18.10.2016
50200103 | PLOČICE ZA OZNAČAVANJE TRASE KABLA | KOM | 18.10.2016
50200104 | HILZNA IZOLOVANA 16MM | KOM | 18.10.2016
50200105 | HILZNA IZOLOVANA 6MM | KOM | 18.10.2016
50200106 | HILZNA IZOLOVANA 10MM | KOM | 18.10.2016
50200107 | HILZNA IZOLOVANA ZA LICNASTE PROVODNIKE FZH-1,5 KODNI BROJ 1301510 | KOM | 18.10.2016
50200108 | HILZNA IZOLOVANA ZA LICNASTE PROVODNIKE FZH-2,5 KODNI BROJ 1302510 | KOM | 18.10.2016
50200109 | HILZNA IZOLOVANA 2X1,5 | KOM | 18.10.2016
50200110 | HILZNAI ZOLOVANA 2X2,5 | KOM | 18.10.2016
50200111 | HILZNA IZOLOVANA.6/12 | KOM | 18.10.2016
50200112 | TULJAK VEZNI H1 1,5 MM2 - DOPUNA | KOM | 18.10.2016
50200113 | TULJAK VEZNI H2 2,5 MM2 | KOM | 18.10.2016
50200114 | HILZNA IZOLOVANA ZA LICNASTE PROVODNIKE FZH-4 | KOM | 18.10.2016
50200115 | ČAURA SPOJNA IZOLOVANA 6 MM2 | KOM | 18.10.2016
50200116 | ČAURA SPOJNA IZOLOVANA 10 MM2 | KOM | 18.10.2016
50200117 | ČAURA SPOJNA IZOLOVANA 16 MM2 | KOM | 18.10.2016
50200118 | HILZNA IZOLOVANA ZA IZOLOVANE PROVODNIKE FZH-10 KODNI BROJ 1310012 | KOM | 18.10.2016
50200119 | PRIKLJUČNICA "OG" II-POLNA PVC | KOM | 18.10.2016
50200120 | KONZOLA OPŠTE NAMENE | KOM | 18.10.2016
50200121 | ČAURA SPOJNA AL 150/70 MM2 | KOM | 18.10.2016
50200122 | Razvodna kutija metalna OG 100x100 | kom | 18.10.2016
50200123 | Utikač industriski 32/5 trofazni (viljuška) | kom | 18.10.2016
50200124 | Maska za šuho utičnicu "Legrand" | kom | 18.10.2016
50200125 | Utičnica na šraf bela nazidna IP20 SCHRACK | kom | 18.10.2016
50200126 | Utičnica monofazna za montažu na DIN šinu, 230V, 16A | kom | 18.10.2016
50200127 | Utičnica industrijska trofazna 32/5 za na zid | kom | 18.10.2016
50200128 | Kućište OG prekidača (bez prednje maske) | kom | 18.10.2016
50200129 | Prekidač 1-opolni na šraf beli nazidni IP20 SCHRACK | kom | 18.10.2016
50200130 | Taster zvona 220V | kom | 18.10.2016
50200131 | Klema "nulta"rs 150/12 | kom | 18.10.2016
50200132 | Klema dvopolna-porcelan | kom | 18.10.2016
50200133 | Redna stezaljka RS35/4-6x16 (komplet 4 kom) | kom | 18.10.2016
50200134 | Redna stezaljka FRS 4-16/4 bez poklopca | kom | 18.10.2016
50200135 | Redna stezaljka FRS-D 35/2x16 sa poklopcem | kom | 18.10.2016
50200136 | Redna stezaljka FRS-D 35/6x16 sa poklopcem | kom | 18.10.2016
50200137 | Redna stezaljka FRS 4-16/4 sa poklopcem | kom | 18.10.2016
50200138 | Redna stezaljka FRS 35/4x(4 -16) sa poklopcem | kom | 18.10.2016
50200139 | Redna stezaljka RS 10-16/1 | kom | 18.10.2016
50200140 | Redna klema RS 4-16mm2/1 sa nosačem | kom | 18.10.2016
50200141 | Redna klema RS 35/2x16mm2 | kom | 18.10.2016
50200142 | URTK/S Klemarnik sa strujnim klemama na DIN šinu 0,14-6 mm? 25 A 250 V | kom | 18.10.2016
50200143 | Redna klema RS 4-16mm2/2 | kom | 18.10.2016
50200144 | Produžni kabal 3m sa 5 utičnica | kom | 18.10.2016
50200145 | Produžni kabal 3m sa 6 utičnica | kom | 18.10.2016
50200146 | Stezaljka za uzemljenje M12 manja | kom | 18.10.2016
50200147 | prekidač za TA peć | kom | 18.10.2016
50200148 | gumica za TA peć | kom | 18.10.2016
50200149 | Nosač ventilatora za TA peć | kom | 18.10.2016
50200150 | SPOJNICA FI 40/40 | kom | 18.10.2016
50200151 | Spojnica UN 25x3/4 | kom | 18.10.2016
50200152 | Cug prekidač | kom | 18.10.2016
50200153 | Sklopka kontaktor | kom | 18.10.2016
50200154 | Dozna PVC ? 95x95mm | kom | 18.10.2016
50200155 | Razvodna kutija PVC OG VI | kom | 18.10.2016
50200156 | Razvodna kutija siluminska OG VI | kom | 18.10.2016
50200157 | Razvodna kutija PVC OG RK-IV | kom | 18.10.2016
50200158 | Kutija za osigurače | kom | 18.10.2016
50200159 | Razvodna kutija OG IP 54- 7 izvoda | kom | 18.10.2016
50200160 | Poklopac za doznu PVC 95x95 | kom | 18.10.2016
50200161 | Sklopka FID 63/0,5 | kom | 18.10.2016
50200162 | Poklopac za FID sklopku | kom | 18.10.2016
50200163 | Priključnica III šuko za na zid | kom | 18.10.2016
50200164 | Razvodnik T za šuko priključnicu | kom | 18.10.2016
50200165 | Priključnica II šuko OG siluminska | kom | 18.10.2016
50200166 | Priključnica III šuko OG metalna | kom | 18.10.2016
50200167 | Priključnice razne | kom | 18.10.2016
50200168 | Poklopac priključnice plastični | kom | 18.10.2016
50200169 | Priključnica za TV | kom | 18.10.2016
50200170 | Utikač III PVC L-900 | kom | 18.10.2016
50200171 | Utičnice razne | kom | 18.10.2016
50200172 | Prenosni produžni kabl 3x2,5mm? od 10m sa 3 gnezda | kom | 18.10.2016
50200173 | Prenosni produžni kabl 3x2,5mm? od 5m sa 6 gnezda | kom | 18.10.2016
50200174 | Prenosni produžni kabl 3x2,5mm? sa zaštitomod 3m sa 6 gnezda | kom | 18.10.2016
50200175 | Prekidač običan siluminski za na zid | kom | 18.10.2016
50200176 | Prekidač OG | kom | 18.10.2016
50200177 | Prekidač crni | kom | 18.10.2016
50200178 | Taster za zvono 220V | kom | 18.10.2016
50200179 | Redne kleme PVC 12-polne 25mm? | kom | 18.10.2016
50200180 | Luster kleme porcelanske 3-polne 2,5mm? | kom | 18.10.2016
50200181 | Krajnja pločica VS-6 | kom | 18.10.2016
50200182 | Klema II polna-porculan | kom | 18.10.2016
50200183 | Klema ''NULTA'' RS 150/12 | kom | 18.10.2016
50200184 | Izol.hilzna 1,5 | kom | 18.10.2016
50200185 | Izol.hilzna 2,5 | kom | 18.10.2016
50200186 | Izolovana hilzna 4 | kom | 18.10.2016
50200187 | Izolovana hilzna 1 | kom | 18.10.2016
50200188 | Izolovana hilzna 25 | kom | 18.10.2016
50200189 | Izolovana hilzna 35 | kom | 18.10.2016
50200190 | Utičnica PTT |  | 18.10.2016
50200191 | Utikač šuho dvopolni gumeni |  | 18.10.2016
50200192 | Utikač šuho tropolni ravni |  | 18.10.2016
50200193 | Klema VS 16 |  | 18.10.2016
50200194 | Klema VS 25 |  | 18.10.2016
50200195 | Klema redna RS 6-10/1 500 V |  | 18.10.2016
50200196 | Nosač redene kleme RS 4-16 |  | 18.10.2016
50200197 | Klema VS 4 |  | 18.10.2016
50200198 | Klema VS 6 |  | 18.10.2016
50200199 | Klema VS 10 |  | 18.10.2016
50200200 | Klema VS 35 |  | 18.10.2016
50200201 | Klema redna RS 50/10 |  | 18.10.2016
50200202 | Klema škaro 35-50 |  | 18.10.2016
50200203 | Stezaljka redna RS 25-35/1 500 V |  | 18.10.2016
50200204 | Stezaljka redna RS 50/10 500 V |  | 18.10.2016
50200205 | Nosač redne stezaljke 10-35 |  | 18.10.2016
50200206 | Strujna klema phoenix contact URTK-S |  | 18.10.2016
50200207 | Strujna klema phoenix contact utme 6-mp |  | 18.10.2016
50200208 | Završnik za rednu klemu PC Clipfix 35 |  | 18.10.2016
50200209 | Prolazna redna klema phoenix contact uk 6 bu |  | 18.10.2016
50200210 | Zemljospojna klema phoenix contact uslkg 6 |  | 18.10.2016
50200211 | Kutija OG-3 uvoda |  | 18.10.2016
50200212 | MEDJU PLOCA VS 4 RA | kom | 7.12.2016.
50200213 | KRAJNA PLOCA VS 6/15 | kom | 7.12.2016.
50200214 | GRANICNIK VS6/15 | kom | 7.12.2016.
50200215 | PREKIDAC -TASTER UTG-1B | kom | 7.12.2016.
50200216 | PREKIDAC NA ZIDU | kom | 7.12.2016.
50200217 | RAZVODNE KUTIJE 06 III | kom | 7.12.2016.
50200218 | VIJAK PLOMBNI ME NI10*M4X12/5 -09100810 | kom | 7.12.2016.
50200219 | VIJAK PLOMBNI ME NI10*M4X16/6 -09101013 | kom | 7.12.2016.
50200220 | UTICNICA ZA KABAL PV?02 SUKO PVC BELA | kom | 7.12.2016.
50200221 | PLOČA PROVODNA PP-10 | KOM. | 7.12.2016.
50200222 | KRAJNA PLOČA VS-6/02-1 | KOM. | 7.12.2016.
50200223 | KRAJNJA PLOČA VS 35/02 | KOM. | 7.12.2016.
50200224 | KRAJNJA PLOČA VS-50/02.1 | KOM. | 7.12.2016.
50200225 | ZAVRŠNA PLOČA VS-16/03-1 | KOM. | 7.12.2016.
50200226 | PREMOSNICA VS-6/05 | KOM. | 7.12.2016.
50200227 | PRIČVRŠĆIVAČ PLASTIČNI VS-6/15 | KOM. | 7.12.2016.
50200228 | VEZICA L-200 | KOM. | 7.12.2016.
50200229 | KLEMA RS 6-10 0/I | KOM. | 7.12.2016.
50200230 | ŠKARINA KLEMA RNSS RNSS 25-35-3-4 | KOM. | 7.12.2016.
50200231 | SIGNALNA KUTIJA SK-13 | KOM. | 7.12.2016.
50200232 | NEPOS16/35/16-35 | KOM. | 7.12.2016.
50200233 | MEĐU PLOČA WTW-WTL | KOM. | 7.12.2016.
50200234 | ŠINA ZA NVS-II/02 | KOM. | 7.12.2016.
50200235 | KRATKO PRENOSNICE WSI 6 | KOM. | 7.12.2016.
50200236 | SIGNALNA KUTIJA ZA POLOŽAJ "I" POLJA (51008250 FA) | KOM. | 7.12.2016.
50200237 | SIGNALNA KUTIJA ZA POLOŽAJ "Q" POLJA (51008256 FA) | KOM. | 7.12.2016.
50200238 | SIGNALNA KUTIJA ZA POLOŽAJ "D" POLJA (51009486 FA) | KOM. | 7.12.2016.
50200239 | SIGNALNA KUTIJA ZA INDIKACIJU DELOVANJA ZAŠTITE (51009574 FA) | KOM. | 7.12.2016.
50200240 | SIGNALNA KUTIJA ZA INDIKACIJU PREGOREVANJA (51008257 FA) | KOM. | 7.12.2016.
50200241 | OZNAKA ZA KLEMU UC-TN 6 | KOM. | 7.12.2016.
50200242 | OZNAKA ZA KLEM LAJSNU KLM | KOM. | 7.12.2016.
50200243 | PLOČICA UPOZORENJA ZA PET KLEME | KOM. | 7.12.2016.
50200244 | PLOČA ZA OZNAČAVANJE MT 44X19 | KOM. | 7.12.2016.
50200245 | NOSAČ VEZICE 3,6 | KOM. | 7.12.2016.
50200246 | VS KLEME CBD 35 | KOM. | 7.12.2016.
50200247 | ELEKTRIČNO ZVONO 220V | KOM. | 7.12.2016.
50200248 | SIGNALNA SKLOPKA 6+6 | KOM. | 7.12.2016.
50200249 | SIGNALNA SKLOPKA 8X8 | KOM. | 7.12.2016.
50200250 | SIGNALNA SVETILJKA | KOM. | 7.12.2016.
50200251 | SIGNALNA TABLA ST 15/12 | KOM. | 7.12.2016.
50200252 | SIGNALNI TABLO ST-16 110V | KOM. | 7.12.2016.
5021 | PK KUTIJE
50210003 | KUTIJA PRIKLJUČNA PK-2 | KOM | 18.10.2016
50210004 | KUTIJA PRIKLJUČNA PK-1 | KOM | 18.10.2016
50210005 | KUTIJAPRIKLJUČNA PK-4 | KOM | 18.10.2016
50210006 | KUTIJA SA 5 PRIKLJUCAKA | kom | 7.12.2016.
5022 | OSTALO
50220001 | KONEKTORI I NASTAVCI ZA ZERA 310 | KOM | 18.10.2016
50220002 | KONEKTOR 5P DIN ŽENSKI | KOM | 18.10.2016
50220003 | KONEKTOR 5P DIN MUŠKI | KOM | 18.10.2016
50220004 | KONEKTOR ŽENSKI 6 PINA | KOM | 18.10.2016
50220005 | KONEKTOR RJ-45 | KOM | 18.10.2016
50220006 | PREKIDAČ KIP 2X3 | KOM | 18.10.2016
50220007 | KOMPLET KUĆIŠTA GP300 | KOM | 18.10.2016
50220008 | KONEKTOR N/Z F1PNF-BH | KOM | 18.10.2016
50220009 | KONEKTOR N/M F1PNM-H | KOM | 18.10.2016
50220010 | KOMPLET KUĆIŠTA GP380 | KOM | 18.10.2016
50220011 | NOSAČ KONTAKATA TASTERA ZB5 AZ009 | KOM | 18.10.2016
50220012 | GLAVA TASTERA-ZELENA ZB5 AA331 | KOM | 18.10.2016
50220013 | GLAVA TASTERA-CRVENA ZB5 AA432 | KOM | 18.10.2016
50220014 | DRŽAČ ZA KABEL 7/8 L5 CLICK | KOM | 18.10.2016
50220015 | NOSAČ ZA KABEL 7/8 42396A-5 | KOM | 18.10.2016
50220016 | DRŽAČ ZA ANTENSKI KABEL 1/2 L4 CLICK | KOM | 18.10.2016
50220017 | OBUJMICA ZA CEVNI NOSAČ 31670-3 | KOM | 18.10.2016
50220018 | OBUJMICA ZA CEVNI NOSAČ 31670-2 | KOM | 18.10.2016
50220019 | Grebenasti prekidač 380V 60A (upotrebljavan) | kom | 18.10.2016
50220020 | Patch panel 19''/1U sa 12 RJ-45 regleta 110 (fiksni portovi) | kom | 18.10.2016
50220021 | Duplex optički patch cord MM LC 40 m | kom | 18.10.2016
50220022 | RADNE KLEME VS 70 | kom | 7.12.2016.
50220023 | KUTIJA BERGMAN 0 78 | KOM. | 7.12.2016.
50220024 | KUTIJA RAZVODNA | KOM. | 7.12.2016.
50220025 | KUTIJA RAZVODNA OG-4 | KOM. | 7.12.2016.
50220026 | KUTIJA OSIGURA^A SA NOSA^EM 350233006 | KOM. | 7.12.2016.
50220027 | KUTIJA ZA UZEMLJENJE | KOM. | 7.12.2016.
50220028 | BERGMAN KUTIJA 55 | KOM. | 7.12.2016.
50220029 | PVC KANAL ZA KABAL 11-13 | KOM. | 7.12.2016.
50220030 | KANAL ZA OŽI^AVANJE 1-2000 CM POK-1 36526 | KOM. | 7.12.2016.
50220031 | BRTVENICA 2G-29 SILUMINSKA | KOM. | 7.12.2016.
50220032 | BRTVENICA PG-16 SILUMINSKA | KOM. | 7.12.2016.
50220033 | BRTVENICA PG-36 SILUMINSKA | KOM. | 7.12.2016.
50220034 | BRTVENICA PT-48 SILUMINSKA | KOM. | 7.12.2016.
50220035 | BRTVENICA PG-21 SILUMINSKA | KOM. | 7.12.2016.
50220036 | UVODNIK P-29 GUMENI | KOM. | 7.12.2016.
50220037 | UVODNIK 9 PLASTI^NI | KOM. | 7.12.2016.
50220038 | UVODNIK PG-48 SILUMIN | KOM. | 7.12.2016.
50220039 | UVODNIK PT-21 | KOM. | 7.12.2016.
50220040 | LULA16mm PLASTI^NA | KOM. | 7.12.2016.
50220041 | MATICA ZA BRT. PG-21 | KOM. | 7.12.2016.
50220042 | MATICA ZA BRT. PG-29 AL | KOM. | 7.12.2016.
50220043 | MATICA ZA BRT. PT.48 | KOM. | 7.12.2016.
50220044 | MATICA ZA BRT. 16 AL | KOM. | 7.12.2016.
50220045 | BRTVENICA SILUMINSKA-PG/1MM | KOM. | 7.12.2016.
50220046 | MATICE ZA BRITVENICU P6-36 | KOM. | 7.12.2016.
50220047 | UVODNIK U-16MMMM | KOM. | 7.12.2016.
50220048 | UVODNIK SAPA FI-20 | KOM. | 7.12.2016.
50220049 | UVODNIK SAPA FI-21 | KOM. | 7.12.2016.
503 | INSTALACIONI
50300001 | PLOČA PERTINAKS 1MM | KG | 18.10.2016
50300002 | PLOČA PERTINAKS 2MM | KG | 18.10.2016
50300003 | PLOČA PERTINAKS 2MM | M2 | 18.10.2016
50300004 | PLOČA PERTINAKS 3MM | KG | 18.10.2016
50300005 | PLOČA PERTINAKS 4MM | KG | 18.10.2016
50300006 | PLOČA PERTINAKS 5MM | KG | 18.10.2016
50300007 | PLOČA PERTINAKS 10MM | KG | 18.10.2016
50300008 | PLOČA IZOLACIONA 500X610 MM | KOM | 18.10.2016
50300009 | PLOČA IZOLACIONA 480X620 MM | KOM | 18.10.2016
50300010 | PRESPAN PAPIR 0,1 MM | KG | 18.10.2016
50300011 | PLOČA PRESPAN 2.5MM | M2 | 18.10.2016
50300012 | PAPIR PRESPAN 1 MM | KG | 18.10.2016
50300013 | PAPIR PRESPAN 1,5 MM | KG | 18.10.2016
50300014 | PLOČA PRESPAN 2MM | KG | 18.10.2016
50300015 | PLOČA PRESPAN 3MM | M2 | 18.10.2016
50300016 | PLOČA PLEKSIGLAS 3MM | KG | 18.10.2016
50300017 | PLOČA PLEKSIGLAS 5MM | KOM | 18.10.2016
50300018 | PLOČA PLEKSIGLAS 8MM | KOM | 18.10.2016
50300019 | PLOČA AZBESTNO-CEMENTNA 760X270X10MM | KOM | 18.10.2016
50300020 | PLOČA AZBESTNO-CEMENTNA 760X475X10MM+E357 | KOM | 18.10.2016
50300021 | Pertinaks 400x300x6 mm | kom | 18.10.2016
50300022 | Pertinaks 440x550x6 mm | kom | 18.10.2016
50300023 | Pertinaks cevi | kg | 18.10.2016
50300024 | Pertinaks 2170x1070x8 mm | kom | 18.10.2016
50300025 | Pertinaks 1020x1020x8 mm | kom | 18.10.2016
50300026 | Prešpan 1450x1150 mm | kom | 18.10.2016
50300027 | Kasirani prešpan | kg | 18.10.2016
50300028 | Prešpan 0,1 mm | kg | 18.10.2016
50300029 | Prešpan 0,2 mm | kg | 18.10.2016
50300030 | Prešpan 0,3 mm | kg | 18.10.2016
50300031 | Prešpan 0,5 mm | kg | 18.10.2016
50300032 | Prešpan 1 mm | kg | 18.10.2016
50300033 | Preklop | kom | 18.10.2016
50300034 | Sakice | kom | 18.10.2016
50300035 | Aralditna ploča RPR-4 | kom | 18.10.2016
50300036 | Aralditna ploča RPO-V | kom | 18.10.2016
50300037 | Araldit ploča RP-2 | kom | 18.10.2016
50300038 | Šelna PVC OPN-11 |  | 18.10.2016
50300039 | Cevi fleksi (cevi grkljan) PVC Fi-23 |  | 18.10.2016
50300040 | Crevo plastično |  | 18.10.2016
50300041 | Kanalete PVC 30X40X2000 |  | 18.10.2016
50300042 | Most za sponke |  | 18.10.2016
50300043 | Uvodnica PVC Fi-16 |  | 18.10.2016
50300044 | Uvodnica PVC Fi-23 |  | 18.10.2016
50300045 | Crevo salpa metalno (grkljan) Fi-13 |  | 18.10.2016
50300046 | Nosač kabla za fasadu |  | 18.10.2016
50300047 | Oznaka za kabal broj-1 (navlaka) |  | 18.10.2016
50300048 | Nosač kabla perforiran PNK (metalna kanaleta) |  | 18.10.2016
50300049 | Spojka za PNK |  | 18.10.2016
50300050 | Nosač (konzola) za PNK |  | 18.10.2016
50300051 | Motalica sa kablom GGJ 3x2.5 mm, dužine 50 m 3 gnezda |  | 18.10.2016
50300052 | Spirala trakasta PVC za P/F provodnike |  | 18.10.2016
50300053 | Kutija kanalna 30x20x2000 |  | 18.10.2016
50300054 | Crevo salpa metalno (grkljan) Fi-23 |  | 18.10.2016
50300055 | Zvono električno |  | 18.10.2016
50300056 | Kutija kanalna 40x40x2000 |  | 18.10.2016
50300057 | Nosač vezica samolepljivi |  | 18.10.2016
50300058 | Crevo salpa metalno (grkljan) Fi-16 |  | 18.10.2016
50300059 | Kutija kanalna 16x16x2000 |  | 18.10.2016
50300060 | Plastificirano metalno crevo Fi 24 |  | 18.10.2016
50300061 | Kutija kanalna 60x60x2000 perforirana |  | 18.10.2016
50300062 | Kutija kanalna 30x60x2000 perforirana |  | 18.10.2016
50300063 | Izolovana buksna papučica ženska Fi 1.5 mm uža |  | 18.10.2016
50300064 | Nosač DF-UTME 6-MP flanng cover za SMP 8/20 sa nosačem |  | 18.10.2016
50300065 | Razdvojna pločica za redne kleme PC ATP-UT |  | 18.10.2016
50300066 | Brojevne oznake za provodnik PAN (2.5 i 6) |  | 18.10.2016
50300067 | Most za rednu klemu P C UT 6 desetostruki FBS 10-8 |  | 18.10.2016
50300068 | Most za rednu klemu P C UT 6 dvostruku FBS 2-8 |  | 18.10.2016
50300069 | Fiksni most za strujnu klemu phoenix contact URTK-S dvostruki preskačući |  | 18.10.2016
50300070 | Fiksni most za strujnu klemu phoenix contact URTK-S trostruki preskačući |  | 18.10.2016
50300071 | Pokretni most SB 2-URTK/SP |  | 18.10.2016
50300072 | Broj za rednu klemu P C UT 0-90 |  | 18.10.2016
50300073 | SMP 8/20 za 20 redno postvljenih klema tip URTK-S |  | 18.10.2016
50300074 | Termostat radni za bojler |  | 18.10.2016
50300075 | Grejač UDS-3-2100-500 W |  | 18.10.2016
50300076 | Grejač UDS-3-2200-1000 W |  | 18.10.2016
50300077 | Grejač 1000 W |  | 18.10.2016
50300078 | Grejač za mali bojler |  | 18.10.2016
50300079 | Grejač keramički 1000 W spiralni |  | 18.10.2016
50300080 | Grejač za kotao 3x2 kW 6/4" L=4 cm |  | 18.10.2016
50300081 | Grejač štapni L 520 mm 833 W |  | 18.10.2016
50300082 | Grejač štapni L 530 mm 1125 W |  | 18.10.2016
50300083 | Grejač štapni L 720 mm 1166 W |  | 18.10.2016
50300084 | Grejač štapni L 790 mm 1500 W |  | 18.10.2016
50300085 | Grejač štapni L 900 mm 2000 W |  | 18.10.2016
50300086 | Označavanje kablova (vrčka) mala (PVC kese) |  | 18.10.2016
50300087 | PLOCA RP?3 | kom | 7.12.2016.
50300088 | NN PLOCA BR?1 | kom | 7.12.2016.
50300089 | TERMOSTAT SIGURNOSNI ZA MALI BOJLER | kom | 7.12.2016.
5031 | OSTALI INSTALACIONI MATERIJAL
50310001 | PVC VEZICA L-100 MM | KOM | 18.10.2016
50310002 | PVC VEZICA L-150 MM | KOM | 18.10.2016
50310003 | TABLA RAZVODNA ZA STANOVE METALNA | KOM | 18.10.2016
50310004 | PVC VEZICA L-200 MM | KOM | 18.10.2016
50310005 | KUTIJA PRIKLJUČNA ZTP | KOM | 18.10.2016
50310006 | PVC VEZICA L-250 MM | KOM | 18.10.2016
50310007 | PVC VEZICA L-300 MM | KOM | 18.10.2016
50310008 | VEZICA ZA KABEL 500X7,9 MM | KOM | 18.10.2016
50310009 | PVC vezice L=450 mm | kom | 18.10.2016
50310010 | PVC vezice 1,5x100 mm | kom | 18.10.2016
50310011 | PVC vezice L=350 mm | kom | 18.10.2016
50310012 | PVC vezice 4,8x250 | kom | 18.10.2016
50310013 | PVC vezice 5x380 | kom | 18.10.2016
50310014 | PVC vezice 3,6x370 | kom | 18.10.2016
50310015 | Razvodna tabla STA-36 bez osigurača | kom | 18.10.2016
50310016 | Izolaciona zaštitna ploča 400x300 | kom | 18.10.2016
50310017 | Izolaciona zaštitna ploča 550x300 | kom | 18.10.2016
50310018 | Izolaciona zaštitna ploča 700x300 | kom | 18.10.2016
50310019 | Izolaciona zaštitna ploča 950x550 | kom | 18.10.2016
50310020 | Izolaciona zaštitna ploča 1300x800 | kom | 18.10.2016
50310021 | Stara NN razvodna tabla | kom | 18.10.2016
50310022 | KANALNE KUTIJE SLICOVANE 25X80 | m | 7.12.2016.
50310023 | KANALNE KUTIJE SLICOVANE 100X80 | m | 7.12.2016.
50310024 | KANALNE KUTIJE SLICOVANE 40X80 | m | 7.12.2016.
50310025 | KANALNE KUTIJE SLICOVANE 80X60 | m | 7.12.2016.
50310026 | TOPLJIVI OSIGURAC KOMPLET D III 63/35A | kom | 7.12.2016.
50310027 | TOPLJIVI OSIGURAC KOMPLET D II 25/25A | kom | 7.12.2016.
50310028 | TOPLJIVI OSIGURAC KOMPLET D II 25/20A | kom | 7.12.2016.
50310029 | TOPLJIVI OSIGURAC KOMPLET D II 25/16A | kom | 7.12.2016.
50310030 | TOPLJIVI OSIGURAC KOMPLET D II 25/6A | kom | 7.12.2016.
50310031 | TOPLJIVI OSIGURAC KOMPLET D II 25/2A | kom | 7.12.2016.
50310032 | OSIGURAC SA SLEPIM PATRONOM PK?00 KOM | kom | 7.12.2016.
50310033 | TASTER (1 RADNI + 1 MIRNI) FI-22 | kom | 7.12.2016.
50310034 | TASTER UKLJUCENJA (2 RADNA + 2 MIRNA) F | kom | 7.12.2016.
50310035 | TASTER ISKLJUCENJA (2 RADNA + 2M MIRNA) | kom | 7.12.2016.
50310036 | TOPLJIVI OSIGURAC KOMPLET D II 25/10A | kom | 7.12.2016.
50310037 | AUTOMATSKI OSIGURAC DOPOLNI 40/IIPC,D | kom | 7.12.2016.
50310038 | AUTOMATSKI OSIGURAC DVOPOLNI 25/IIPC,D | kom | 7.12.2016.
50310039 | AUTOMATSKI OSIGURAC DVOPOLNI 20/IIPC,D | kom | 7.12.2016.
50310040 | AUTOMATSKI OSIGURAC DVOPOLNI 16/IIPC,D | kom | 7.12.2016.
50310041 | AUTOMATSKI OSIGURAC DVOPOLNI 6/IIPC,D | kom | 7.12.2016.
50310042 | AUTOMATSKI OSIGURAC DVOPOLNI 2/IIPC/D | kom | 7.12.2016.
50310043 | AUTOMATSKI OSIGURAC 25/IIPC,AC | kom | 7.12.2016.
50310044 | AUTOMATSKI OSIGURAC 20/IIPC,AC | kom | 7.12.2016.
50310045 | AUTOMATSKI OSIGURAC 16/IIPC,AC | kom | 7.12.2016.
50310046 | CREVO/CEV REBRAST0 F-13,5 PVC | MET. | 7.12.2016.
50310047 | CREVO/CEV REBRAST0 F-16 PVC | MET. | 7.12.2016.
50310048 | CREVO/CEV REBRAST0 F-18 PVC | MET. | 7.12.2016.
50310049 | CREVO/CEV REBRAST0 F-23 PVC | MET. | 7.12.2016.
50310050 | CREVO/CEV REBRAST0 29MM PVC | MET. | 7.12.2016.
50310051 | CREVO/CEV FLEXI FI-32 | MET. | 7.12.2016.
50310052 | SET TERMO SKUPLJAJU^IH BUŽIRA | KOM. | 7.12.2016.
50310053 | REBRASTO CREVO F-38 | MET. | 7.12.2016.
50310054 | CREVO PVC ZA GAS | MET. | 7.12.2016.
50310055 | CREVO ZA VARENJE-OZON 8/20 | MET. | 7.12.2016.
50310056 | GUMENO CREVO ZA PENJALICE 17X17X500 | KOM. | 7.12.2016.
50310057 | CREVO FI 50 | MET. | 7.12.2016.
50310058 | CREVO ZA VODU | MET. | 7.12.2016.
50310059 | CREVO PVC FI 6MM | MET. | 7.12.2016.
50310061 | TERMO BUŽIR 8MM | MET. | 7.12.2016.
50310062 | CREVO METALNO GIBLJIVO 50 | MET. | 7.12.2016.
50310063 | CREVO METALNO PLASTIFICIRANO FI 26 | MET. | 7.12.2016.
50310064 | CREVO REBRASTO PVC F-50MM | MET. | 7.12.2016.
50310065 | CREVO REBRASTO PVC F-63MM | MET. | 7.12.2016.
50310066 | CREVO REBRASTO PVC F-75 | MET. | 7.12.2016.
50310067 | CREVO ZA HIDROSTANICU | KOM. | 7.12.2016.
50310068 | CREVO ZA MULJNU PUMPU | KOM. | 7.12.2016.
504 | PLOMBE I SERBER ŽICA
50400001 | ŽICA ZA PLOMBIRANJE | KG | 18.10.2016
50400002 | OLOVNA PLOMBA FI 9MM | KG | 18.10.2016
50400003 | OLOVNA PLOMBA FI 10MM | KOM | 18.10.2016
50400004 | PLOMBA PLASTIČNA | KOM | 18.10.2016
50400005 | PLOMBA PLASTIČNA SA ŽICOM | KOM | 18.10.2016
50400006 | PLOMBA KODIRANO SIGURNOSNA - ZELENA | KOM | 18.10.2016
50400007 | PLOMBA KODIRANO SIGURNOSNA - PLAVA | KOM | 18.10.2016
50400008 | PLOMBA KODIRANO SIGURNOSNA - CRVENA | KOM | 18.10.2016
50400009 | PLOMBA OLOVNA FI 8MM | KG | 18.10.2016
50400010 | ŽICA CERBER | KG | 18.10.2016
50400011 | Silikonska žica 2,5 mm | m | 18.10.2016
50400012 | ŽICA CERBES | KG | 7.12.2016.
50400013 | ŽICA ZA BAŽDARENJE-PLOMBIRANJE | KG | 7.12.2016.
50400014 | UNIVERZALNA PLASTIČNA PLOMBA | KOM. | 7.12.2016.
505 | OSTALO
50500001 | VENTILATOR UGRADNI | KOM | 18.10.2016
50500002 | GREJAČ BOJLERA | KOM | 18.10.2016
50500003 | GREJAČ 100W SUVI | KOM | 18.10.2016
50500004 | GRLO BAKELIT E-14 | KOM | 18.10.2016
50500005 | GREJAČ 100W/130 | KOM | 18.10.2016
50500006 | GRLO PORCELAN E-14 | KOM | 18.10.2016
50500007 | GREJAČ 45W/120 | KOM | 18.10.2016
50500008 | GRLO BAKELIT E-27 VISEĆE | KOM | 18.10.2016
50500009 | GREJAČ ZA TEA.PEĆI | KOM | 18.10.2016
50500010 | GRLO BAKELIT E-27 KOSO | KOM | 18.10.2016
50500011 | VENTILATOR 45W | KOM | 18.10.2016
50500012 | GRLO PORCELAN E 27 | KOM | 18.10.2016
50500013 | ORMAN PP | KOM | 18.10.2016
50500014 | GREJAČ ZA TA PEĆ 1500W | KOM | 18.10.2016
50500015 | VENTILATOR AVT 40-4 | KOM | 18.10.2016
50500016 | VENTILATOR AVT 50-4 | KOM | 18.10.2016
50500017 | VENTILATOR ZA TA PEĆI | KOM | 18.10.2016
50500018 | GREJAČI OSTALI | KOM | 18.10.2016
50500019 | GREJAČ ZA TA PEĆ 1333W | KOM | 18.10.2016
50500020 | GREJALICA ZA KUPATILO | KOM | 18.10.2016
50500021 | GRLO BAKELIT KOSO | KOM | 18.10.2016
50500022 | VENTILATOR 80A-550 | KOM | 18.10.2016
50500023 | GREJAČ ZA TA PEĆ 2000W | KOM | 18.10.2016
50500024 | KALORIFER | KOM | 18.10.2016
50500025 | GRLO PORCELAN E-40 | KOM | 18.10.2016
50500026 | TERMOSTAT TR 120.2.1 0-120 C SKALA 60-120 | KOM | 18.10.2016
50500027 | GREJAČ ZA KOTAO 5/4" 6KV | KOM | 18.10.2016
50500028 | GRLO ZA HALOGENU SIJALICU | KOM | 18.10.2016
50500029 | GREJAČ-SPIRALA ZA KVARCNU PEĆ 1000W | KOM | 18.10.2016
50500030 | FLUO STJ 13W ASA 2 PINA | KOM | 18.10.2016
50500031 | TERMOSTAT ZA BOJLER | KOM | 18.10.2016
50500032 | GRLO ZA FLUO CEVI E-13 | KOM | 18.10.2016
50500033 | GRLO ZA FLUO CEVI I STARTERE | KOM | 18.10.2016
50500034 | DRZAČ TERMOSTATA MS | KOM | 18.10.2016
50500035 | TERMOSTAT ZA TA PEĆ | KOM | 18.10.2016
50500036 | GRLO ZA FLUO CEVI DUPLA | KOM | 18.10.2016
50500037 | TERMOSTAT ZA TA-PEC REGUL. | KOM | 18.10.2016
50500038 | TERMOSTAT ZA PEĆNICE | KOM | 18.10.2016
50500039 | TERMOSTATI OSTALI 5-35 STEPENI | KOM | 18.10.2016
50500040 | TERMOSTAT IT-185 0-120 STEP.CEL. | KOM | 18.10.2016
50500041 | TERMOSTAT SOBNI | KOM | 18.10.2016
50500042 | ARMATURA KOSA E27 PORCULANSKA | KOM | 18.10.2016
50500043 | BOJLER PROTOCNI 8 L | KOM | 18.10.2016
50500044 | NOSAČ LIMITERA | KOM | 18.10.2016
50500045 | NALEPNICA IZVOD | KOM | 18.10.2016
50500046 | NALEPNICA MEDJA | KOM | 18.10.2016
50500047 | NALEPNICA TRAFO POLJE | KOM | 18.10.2016
50500048 | NALEPNICA NULOVANO | KOM | 18.10.2016
50500049 | KABEL PRODUŽNI 10 M | KOM | 18.10.2016
50500050 | TERMOMETAR 0-150 ST C R-1/2 | KOM | 18.10.2016
50500051 | TERMOMETAR IC 50C DO +800C | KOM | 18.10.2016
50500052 | TERMOMETAR SOBNI | KOM | 18.10.2016
50500053 | Grlo keramičko E27 ugradno | kom | 18.10.2016
50500054 | Nalepnice "Izlaz" 20x30 | kom | 18.10.2016
50500055 | Nalepnice "Smer normalne evakuacije" 20x30 | kom | 18.10.2016
50500056 | Nalepnice "Trafo I" 8x30 | kom | 18.10.2016
50500057 | Nalepnice "Trafo II 8x30 | kom | 18.10.2016
50500058 | Nalepnice "Zabranjeno pušenje" 15x20 | kom | 18.10.2016
50500059 | Nalepnice "Zabranjeno pušenje" 21x30 | kom | 18.10.2016
50500060 | Nalepnice "Zlatna pravila" 20x15 | kom | 18.10.2016
50500061 | Nalepnice "Zlatna pravila" 20x30 | kom | 18.10.2016
50500062 | Nalepnica "Dvostrano napajenje" A4 | kom | 18.10.2016
50500063 | Bojler 10l BTN10 | kom | 18.10.2016
50500064 | Bojler prelivni 10L BT-10P "??RMORAD" | kom | 18.10.2016
50500065 | Prirubnica (većeg) bojlera (flanša) | kom | 18.10.2016
50500066 | Bojler 10l prohrom TIP:EGV10 CrNi "ELMAC" | kom | 18.10.2016
50500067 | Dihtung grejača bojlera 5/4 | kom | 18.10.2016
50500068 | Grejač za TA peć 1.55kW | kom | 18.10.2016
50500069 | Termostat sobni MT-10 | kom | 18.10.2016
50500070 | Termostat za TA peć 50-230 trofazni | kom | 18.10.2016
50500071 | Grejač za TA peć 1.5kW - štapasti | kom | 18.10.2016
50500072 | Grejač za TA peć 1.5kW - spiralni | kom | 18.10.2016
50500073 | Grejač za TA peć 1.166kW - štapasti | kom | 18.10.2016
50500074 | Ventilator za TA peć - desni ''Magnohrom'' | kom | 18.10.2016
50500075 | Ventilator za TA peć - levi ''Magnohrom'' | kom | 18.10.2016
50500076 | Grejni otpornik sa priključnom klemom 60W/100°C 110V/250V AC/DC 0.260A IP20 IUKO89343 SCHRACK | kom | 18.10.2016
50500077 | Termostat za grejač 10A 0?C-60?C 10A(2) 240V AC IP20 IUKO8565 SCHRACK | kom | 18.10.2016
50500078 | Grejač za TA peć 1500W ELIND OPEKA | kom | 18.10.2016
50500079 | Grejač za TA peć 1000W spiralni ''Cer'' | kom | 18.10.2016
50500080 | Termostat TA Type: TC-1R31KM FO 16A/400V | kom | 18.10.2016
50500081 | Termostat za grejač 16A 10?C-115?C tip.TSO-10 | kom | 18.10.2016
50500082 | Termostat za grejač sa sondom 10?C-115?C tip.TR-10 | kom | 18.10.2016
50500083 | Tajmer-prekidač za ukjučenje uređaja | kom | 18.10.2016
50500084 | Kape termoskupljajuće | kom | 18.10.2016
50500085 | Grlo za jodne sijalice | kom | 18.10.2016
50500086 | Grlo E-40 metalno porcelansko | kom | 18.10.2016
50500087 | Grla razna | kom | 18.10.2016
50500088 | Keramičko sijalično grlo E27 4A, 250V, sa nosačem | kom | 18.10.2016
50500089 | Keramičko sijalično grlo E27 4A, 250V, M10x1 | kom | 18.10.2016
50500090 | Keramičko sijalično grlo E40 16A, 250V, 3/8 | kom | 18.10.2016
50500091 | Keramičko sijalično grlo E40 16A, 250V, sa nosačem | kom | 18.10.2016
50500092 | Nalepnice natpisi PVC | kom | 18.10.2016
50500093 | Stakl.pločica sa natpisom | kom | 18.10.2016
50500094 | Zatezna traka | kom | 18.10.2016
50500095 | Slike upozorenja | kom | 18.10.2016
50500096 | Al tablica 250x200 | kom | 18.10.2016
50500097 | Al tablica 160x65 | kom | 18.10.2016
50500098 | Plastificirana šema | kom | 18.10.2016
50500099 | Oznake brojevi 1-4 | kom | 18.10.2016
50500100 | Opomenska tablica-brojevi | kom | 18.10.2016
50500101 | Tablica upozorenja ''KORIŠĆENJE ZAŠTITNIH RUKAVICA'' | kom | 18.10.2016
50500102 | Tablica upozorenja ''ZAMENA OSIGURAČA U TRAFO STANICI'' | kom | 18.10.2016
50500103 | Tabla ''natpisna'' | kom | 18.10.2016
50500104 | Al opomenska tablica ''ŽIVOTNA OPASNOST'' | kom | 18.10.2016
50500105 | Plastificirana oznaka ''UPOTREBA APARATA ZA GAŠENJE POŽARA | kom | 18.10.2016
50500106 | Plastificirana (mala) ''ZLATNA PRAVILA+KALENDAR'' | kom | 18.10.2016
50500107 | Brojevi inventarski | kom | 18.10.2016
50500108 | Tablica upozorenja 600x800 | kom | 18.10.2016
50500109 | Tabla upozorenja ''UPUTSTVO ZA UPOTREBU S-50'' | kom | 18.10.2016
50500110 | Tabla upozorenja ''UPUTSTVO ZA UPOTREBU co2-5'' | kom | 18.10.2016
50500111 | Tablica "USKLADIŠTENJE AKUMULATORA'' | kom | 18.10.2016
50500112 | Tablica "UPOTREBLJIVI TRANSFORMATORI'' | kom | 18.10.2016
50500113 | Tablica "OPASAN OTPAD'' | kom | 18.10.2016
50500114 | Tablica "OTPADNI MATERIJAL'' | kom | 18.10.2016
50500115 | Tablica "MESTO ZA OPREMU KAMIONA'' | kom | 18.10.2016
50500116 | Tablica "MESTO ZA MERDEVINE'' | kom | 18.10.2016
50500117 | Tablica "MESTO ZA RUČNA KOLICA'' | kom | 18.10.2016
50500118 | Tablica "USKLADIŠTENJE ROBE'' | kom | 18.10.2016
50500119 | Tablica "MESTO ZA VATROGASNI APARAT'' | kom | 18.10.2016
50500120 | Tablica "NAZIV SLUŽBE'' | kom | 18.10.2016
50500121 | Tablica "MESTO ZA PRIJEM ROBE'' | kom | 18.10.2016
50500122 | Metalni stalak zastavice | kom | 18.10.2016
50500123 | Tablica "ZABRANJENO PARKIRANJE'' veće | kom | 18.10.2016
50500124 | Tablica "PRIVREMENO USKLADIŠTENJE ENERGETSKIH KABLOVA'' | kom | 18.10.2016
50500125 | Tablica "ZABRANJENO PARKIRANJE'' mala | kom | 18.10.2016
50500126 | Nalepnica ''ZABRANJENO PUŠENJE'' mala | kom | 18.10.2016
50500127 | Tablica ''elektronski otpad'' | kom | 18.10.2016
50500128 | Al tablica 100x80 | kom | 18.10.2016
50500129 | Opomenska tablica ''PAŽNJA KONDENZATORSKE BATERIJE'' | kom | 18.10.2016
50500130 | Tablica plastificirana ''TRAFO POLJE T-I'' | kom | 18.10.2016
50500131 | PVC nalepnica ''STEPENIŠTE DOLE'' | kom | 18.10.2016
50500132 | Sigurnosna nalepnica sa VOID efektom i hologramom 55x20 | kom | 18.10.2016
50500133 | Samolepljiva nalepnica "DATUM PLOMBIRANJA" | kom | 18.10.2016
50500134 | NEKONTAKTNI INFRACRVENI TERMOMETAR model CA 1864 | kom | 18.10.2016
50500135 | Bojler električni 5 l | kom | 18.10.2016
50500136 | Bojler električni 10 l | kom | 18.10.2016
50500137 | Bojler električni 50 l sa vent. | kom | 18.10.2016
50500138 | Bojler Magnohrom 80 l | kom | 18.10.2016
50500139 | Konzole za kabal kalolifer | kom | 18.10.2016
50500140 | Postolje za TA peć | kom | 18.10.2016
50500141 | Ringla za električni šporet | kom | 18.10.2016
50500142 | Stari elektromaterijal-razno | kg | 18.10.2016
50500143 | GRLO E14 | kom | 7.12.2016.
50500144 | TABLICA "PAZNJA VISESTRUKI DOVOD" | kom | 7.12.2016.
50500145 | SPIRALA C1 | kom | 7.12.2016.
50500146 | PVC CEVI I JUVIDUR CEVI | kom | 7.12.2016.
50500147 | PVC CEVI I JUVIDUR CEVI LUK 100/45 | kom | 7.12.2016.
50500148 | PVC CEVI I JUVIDUR CEVI LUK 110/45 | kom | 7.12.2016.
50500149 | PVC CEVI 75/1000 | kom | 7.12.2016.
50500150 | PVC 6/4 6AT | kg | 7.12.2016.
50500151 | PERTINAKS PLOCE 1X1M 3-4 MM | kom | 7.12.2016.
50500152 | TABLICA "ZABRANJEN UNOS OTVORANE VAT | kom | 7.12.2016.
506 | SKLOPKE
50600001 | SKLOPKA GREBENASTA 4G 10U | KOM | 18.10.2016
50600002 | SKLOPKA GREBENASTA G-10-10U | KOM | 18.10.2016
50600003 | SKLOPKA GREBENASTA 4G10 51U | KOM | 18.10.2016
50600004 | SKLOPKA GREBENASTA 4G10 52U | KOM | 18.10.2016
50600005 | SKLOPKA GREBENASTA 4G10 60U | KOM | 18.10.2016
50600006 | SKLOPKA GREBENASTA 4G10 66U | KOM | 18.10.2016
50600007 | SKLOPKA GREBENASTA 4G10 91U | KOM | 18.10.2016
50600008 | SKLOPKA GREBENASTA 4G10 90U | KOM | 18.10.2016
50600009 | SKLOPKA GREBENASTA 4G 10-99U | KOM | 18.10.2016
50600010 | SKLOPKA GREBENASTA 4G 16-10-U | KOM | 18.10.2016
50600011 | SKLOPKA GREBENASTA 4G16 53U (P16 4/3) | KOM | 18.10.2016
50600012 | SKLOPKA GREBENASTA 4G16 66U | KOM | 18.10.2016
50600013 | SKLOPKA GREBENASTA 4G16 67U | KOM | 18.10.2016
50600014 | SKLOPKA GREBENASTA 4G16 90U | KOM | 18.10.2016
50600015 | SKLOPKA GREBENASTA 4G16 91U | KOM | 18.10.2016
50600016 | SKLOPKA GREBENASTA G 16 51U | KOM | 18.10.2016
50600017 | SKLOPKA GREBENASTA 4G25 10U | KOM | 18.10.2016
50600018 | SKLOPKA GREBENASTA 4G25 56U | KOM | 18.10.2016
50600019 | SKLOPKA GREBENASTA 4G25 91U | KOM | 18.10.2016
50600020 | SKLOPKA GREBENASTA PR-26 | KOM | 18.10.2016
50600021 | SKLOPKA GREBENASTA 4G25 4318.2 | KOM | 18.10.2016
50600022 | SKLOPKA GREBENASTA 4G40 10U | KOM | 18.10.2016
50600023 | SKLOPKA GREBENASTA PR-12 8355 A4 | KOM | 18.10.2016
50600024 | SKLOPKA GREBENASTA PR-12 8357 C8 | KOM | 18.10.2016
50600025 | SKLOPKA GREBENASTA GN12 10U | KOM | 18.10.2016
50600026 | SKLOPKA GREBENASTA 4G63 10U | KOM | 18.10.2016
50600027 | SKLOPKA GREBENASTA 4G63 53U | KOM | 18.10.2016
50600028 | SKLOPKA GREBENASTA 4G63 90U | KOM | 18.10.2016
50600029 | SKLOPKA GREBENASTA 4G 100-10-U | KOM | 18.10.2016
50600030 | SKLOPKA GREBENASTA 4G100 53U | KOM | 18.10.2016
50600031 | SKLOPKA GREBENASTA GS 16-10 U | KOM | 18.10.2016
50600032 | SKLOPKA GREBENASTA 4G200 10U | KOM | 18.10.2016
50600033 | SKLOPKA GREBENASTA 4G 400-10-U | KOM | 18.10.2016
50600034 | SKLOPKA GREBENASTA 4G-630-10 U | KOM | 18.10.2016
50600035 | KUĆIŠTE PVC GREBENASTE SKLOPKE 16-25A | KOM | 18.10.2016
50600036 | GREBENASTA SKLOPKA 4G 1210 U | KOM | 18.10.2016
50600037 | SKLOPKA GREBENASTA BS 32-69 UC 32A | KOM | 18.10.2016
50600038 | SKLOPKA ZAŠTITNA STRUJNA FID 25A /0,5 | KOM | 18.10.2016
50600039 | SKLOPKA ZAŠTITNA STRUJNA FID 40A /0,5 | KOM | 18.10.2016
50600040 | SKLOPKA BEŠUMNA BS - 323/P | KOM | 18.10.2016
50600041 | TROPOLNI GREBENESTI PREKIDAC 0-1 CS 25? | kom | 7.12.2016.
50600042 | TROPOLNI GREBENASTI PREKIDAC 0-1 CS 40- | kom | 7.12.2016.
50600043 | DVOPOLNI GREBENASTI PREKIDAC CS 10-91V | kom | 7.12.2016.
50600044 | JEDNOPOLNI GREBENASTI PREKIDAC 0-1, CS | kom | 7.12.2016.
50600045 | JEDNOPOLNI GREBENASTI PREKIDAC 0-1 CS 1 | kom | 7.12.2016.
50600046 | DESETOPOLNA GREBENASTA SKLOPKA 1?2 M | kom | 7.12.2016.
50600047 | PREKIDA^ KIP | KOM. | 7.12.2016.
50600048 | PREKIDA^ ZA U ZID 10092 | KOM. | 7.12.2016.
50600049 | PREKIDA^ P-16 6/4 | KOM. | 7.12.2016.
50600050 | PREKIDA^ P16-12/2 | KOM. | 7.12.2016.
50600051 | PREKIDA^ | KOM. | 7.12.2016.
50600052 | PREKIDA^ M-7001 1/1 | KOM. | 7.12.2016.
50600053 | PREKIDA^ SKP-10 1/1 TEP | KOM. | 7.12.2016.
50600054 | PREKIDA^ SKP-10 5/1 SERIJSKI | KOM. | 7.12.2016.
50600055 | PREKIDA^ NS-90 | KOM. | 7.12.2016.
50600056 | PREKIDA^ NVS-4 | KOM. | 7.12.2016.
50600057 | MIKRO PREKIDA^ | KOM. | 7.12.2016.
50600058 | TASTER DP-2-2-17 | KOM. | 7.12.2016.
50600059 | UTI^NICA KUPLUNG ŠUKO 2 | KOM. | 7.12.2016.
50600060 | UTIKA^ DVOPOLNI ŠUKO | KOM. | 7.12.2016.
50600061 | UTIKA^ TROPOLNI ŠUKO | KOM. | 7.12.2016.
50600062 | UTIKA^KA KUTIJA ZA U ZID 2.POL | KOM. | 7.12.2016.
50600063 | UTIKA^KA KUTIJA ŠUKO 2.POL , NA ZID | KOM. | 7.12.2016.
50600064 | UTIKA^KA KUTIJA 2 POLNA KUTIJA ŠUKO SILOMONSKA | KOM. | 7.12.2016.
50600065 | UTIKA^KA KUTIJA 2 POLNA ZA U ZID ŠUKO | KOM. | 7.12.2016.
50600066 | UTIKA^KA KUTIJA 3 ZA NA ZID | KOM. | 7.12.2016.
50600067 | UTIKA^KA KUTIJA TEP 3 ZA U ZID | KOM. | 7.12.2016.
50600068 | UTIKA^KA KUTIJA 3 ŠUKO SILMIJUMSKA | KOM. | 7.12.2016.
50600069 | UTIKA^KA KUTIJA III-POL. ŠUKO-06 NA ZID | KOM. | 7.12.2016.
50600070 | UTIKA^KA KUTIJA ŠUKO 1/4 | KOM. | 7.12.2016.
50600071 | BUKSNA CU 2,5 | KOM. | 7.12.2016.
50600072 | IZOLOVANA HILZNA H 2,5 | KOM. | 7.12.2016.
50600073 | IZOLOVANA HILZNA H 4,0 | KOM. | 7.12.2016.
50600074 | IZOLOVANA HILZNA 1,5 | KOM. | 7.12.2016.
50600075 | GREBENASTA SKLOPKA 4G-10-53-U-46 | KOM. | 7.12.2016.
50600076 | GREBENASTA SKLOPKA 4G-16-10U | KOM. | 7.12.2016.
50600077 | GREBENASTA SKLOPKA 4G-16-202U | KOM. | 7.12.2016.
50600078 | GREBENASTA SKLOPKA 4G-16-209U | KOM. | 7.12.2016.
50600079 | GREBENASTA SKLOPKA 4G-16-90U | KOM. | 7.12.2016.
50600080 | GREBENASTA SKLOPKA UG-16-56-U | KOM. | 7.12.2016.
50600081 | GREBENASTA SKLOPKA UG-25-56U | KOM. | 7.12.2016.
50600082 | GREBENASTA SKLOPKA MM-10-10 | KOM. | 7.12.2016.
50600083 | GREBENASTA SKLOPKA 4G-25-66-U | KOM. | 7.12.2016.
50600084 | GREBENASTA SKLOPKA 46-16-69 OU | KOM. | 7.12.2016.
50600085 | GREBENASTA SKLOPKA GS-16-66-U | KOM. | 7.12.2016.
50600086 | GREBENASTA SKLOPKA GS-10-90V | KOM. | 7.12.2016.
50600087 | GREBENASTA SKLOPKA G.S.63.10 | KOM. | 7.12.2016.
50600088 | GREBENASTA SKLOPKA 1TP-22 SCPO-110 | KOM. | 7.12.2016.
50600089 | GREBENASTA SKLOPKA GSNMN 25-10V | KOM. | 7.12.2016.
50600090 | PREKIDA^ GREBENASTI GS/6-124-ZVEZDA TROUGAO | KOM. | 7.12.2016.
50600091 | GREBENASTI PREKIDAČ MN 400-10-U2 | KOM. | 7.12.2016.
50600092 | T3-4-8213/E | KOM. | 7.12.2016.
50600093 | GREBENASTA SKLOPKA MN 25-67-U | KOM. | 7.12.2016.
50600094 | GREBENASTA SKLOPKA MN 25-92-U | KOM. | 7.12.2016.
51 | MAŠINSKA ROBA
51000001 | ZAVRTANJ ZA LIM POC. JUS MB.1.456 M-4,2X19 MB.1.456 POC. | KOM. | 7.12.2016.
511 | BRAVARSKI MATERIJAL
51100001 | DRZAČ OPRUGE TANJIRASTI | KOM | 18.10.2016
51100002 | OKOV ZA VRATA | KOM | 18.10.2016
51100003 | STOPER ZA VRATA-PODNI MEHANIZAM VRATA | KOM | 18.10.2016
51100004 | DONJA PRIRUBNICA ZA POTPORNI IZOLATOR VPSV 300.200.002 | KOM | 18.10.2016
51100005 | PLOČA SALONIT-VALOVITA | M2 | 18.10.2016
51100006 | PLOČA SALONIT-RAVNA | M2 | 18.10.2016
51100007 | BRAVA | KOM | 18.10.2016
51100008 | BRAVARIJA ZA A BET.STUB | KOM | 18.10.2016
51100009 | BRAVA USADNA 2,5 | KOM | 18.10.2016
51100010 | BRAVARIJA ZA DIS 9M | KOM | 18.10.2016
51100011 | BRAVA USADNA 6,5 | KOM | 18.10.2016
51100012 | BRAVA USADNA 4 | KOM | 18.10.2016
51100013 | BRAVA USADNA 8 | KOM | 18.10.2016
51100014 | BRAVA E-2 ZA METALNI ORMAN | KOM | 18.10.2016
51100015 | BRAVA E-4 ZA METALNI ORMAN | KOM | 18.10.2016
51100016 | OPREMA ZA AB NOGARE | KOM | 18.10.2016
51100017 | BRAVICA ZA LIM OR-EV-5 | KOM | 18.10.2016
51100018 | BRAVA E1 | KOM | 18.10.2016
51100019 | BRAVA E-2 ZA DRVENI ORMAR | KOM | 18.10.2016
51100020 | BRAVA E-4 ZA DRVENI ORMAR | KOM | 18.10.2016
51100021 | BRAVICA LEPTIR | KOM | 18.10.2016
51100022 | BRAVA ZA ORMAN-PLAKAR | KOM | 18.10.2016
51100023 | BRAVICA ZA ORMAN POMM | KOM | 18.10.2016
51100024 | BRAVA ZA METALNA VRATA | KOM | 18.10.2016
51100025 | ZASUN ZA VRATA | KOM | 18.10.2016
51100026 | POLUCILNDAR SA KLJUČEM NETIPSKI | KOM | 18.10.2016
51100027 | CILINDAR E-10 | KOM | 18.10.2016
51100028 | CILINDAR ZA BRAVU OBIČAN | KOM | 18.10.2016
51100029 | POLUCILINDAR EV - 1 | KOM | 18.10.2016
51100030 | POLUCILINDAR EV-2 | KOM | 18.10.2016
51100031 | POLUCILINDAR EV-3 | KOM | 18.10.2016
51100032 | POLUCILINDAR E 10K | KOM | 18.10.2016
51100033 | CILINDAR SA JEDNE STRANE KLJUČ EV-2 KI | KOM | 18.10.2016
51100034 | CILINDAR SA JEDNE STRANE KLJUČ EV-1 KI | KOM | 18.10.2016
51100035 | KATANAC EV-1 KI | KOM | 18.10.2016
51100036 | KATANAC E-10 | KOM | 18.10.2016
51100037 | KATANAC 45MM | KOM | 18.10.2016
51100038 | KATANAC 55 MM | KOM | 18.10.2016
51100039 | KATANAC E-2 | KOM | 18.10.2016
51100040 | KATANAC EV-3 | KOM | 18.10.2016
51100041 | KATANAC E-4 | KOM | 18.10.2016
51100042 | KATANAC E-1 | KOM | 18.10.2016
51100043 | PLOČICA MESINGANA ZA KBOZ | KOM | 18.10.2016
51100044 | KATANAC | KOM | 18.10.2016
51100045 | KATANAC NESEČIVI | KOM | 18.10.2016
51100046 | KATANAC TIPSKI 45 | KOM | 18.10.2016
51100047 | KLJUČ EV-1-N | KOM | 18.10.2016
51100048 | KLJUČ EV-2 | KOM | 18.10.2016
51100049 | KLJUČ EV-3 | KOM | 18.10.2016
51100050 | KLJUČ EV-4 | KOM | 18.10.2016
51100051 | KLJUČ ZA BRAVICU PO | KOM | 18.10.2016
51100052 | KLJUC EV-5 | KOM | 18.10.2016
51100053 | KLJUC EV-1 KI | KOM | 18.10.2016
51100054 | CILINDAR EV-1-N | KOM | 18.10.2016
51100055 | CILINDAR EV-2 RU | KOM | 18.10.2016
51100056 | KATANAC EV-1-N | KOM | 18.10.2016
51100057 | KATANAC EV-2 | KOM | 18.10.2016
51100058 | KATANAC EV 4 | KOM | 18.10.2016
51100059 | KATANAC EV 5 | KOM | 18.10.2016
51100060 | CILINDAR EV-2 | KOM | 18.10.2016
51100061 | CILINDAR EV-3 | KOM | 18.10.2016
51100062 | CILINDAR EV-3 KPT | GAR | 18.10.2016
51100063 | POLUCILNDAR EV-3 KPT | GAR | 18.10.2016
51100064 | CILIDAR BRAVICA U SISTEMU EV-2 | KOM | 18.10.2016
51100065 | CILINDAR EV-2 KI | KOM | 18.10.2016
51100066 | CILINDAR EV -1 KI | KOM | 18.10.2016
51100067 | CILNDAR EV-1 KI | KOM | 18.10.2016
51100068 | CILINDAR EV-3 KI | KOM | 18.10.2016
51100069 | ZATEZAČ PROHROM TRAKE | KOM | 18.10.2016
51100070 | ŠOLJICA ZA ŠARKU FI 14 | KOM | 18.10.2016
51100071 | ŠARKE ZA VRATA | KOM | 18.10.2016
51100072 | DRŽALJA ZA ČEKIĆ | KOM | 18.10.2016
51100073 | KVAKA ZA VRATA | KOM | 18.10.2016
51100074 | ŠARKA F-14X80 | KOM | 18.10.2016
51100075 | ŠTITOVI ZA BRAVU | KOM | 18.10.2016
51100076 | DRŽALJA ZA GRAĐEVINSKE ALATE | KOM | 18.10.2016
51100077 | DRŽALJA ZA KRAMP | KOM | 18.10.2016
51100078 | ŠARKA ZA VRATA RO EV-1,2,3 I JR | KOM | 18.10.2016
51100079 | KLJUČ TROUGLASTI | KOM | 18.10.2016
51100080 | KLJUČ TIPSKI SIROVI | KOM | 18.10.2016
51100081 | KLJUČ ZA BRAVICU TROUGAO | KOM | 18.10.2016
51100082 | KLJUČ EV-5 | KOM | 18.10.2016
51100083 | RAJBER | KOM | 18.10.2016
51100084 | KLJUC ZA BRAVICU-PO-SISTEM | KOM | 18.10.2016
51100085 | BRAVICA-PO-SISTEM | KOM | 18.10.2016
51100086 | BRAVICA EV-5 | KOM | 18.10.2016
51100087 | BRAVICA TROUGAO | KOM | 18.10.2016
51100088 | BRAVICA EV-4 | KOM | 18.10.2016
51100089 | BRAVICA EV-3 | KOM | 18.10.2016
51100090 | BRAVICA EV-2 | KOM | 18.10.2016
51100091 | BRAVICA ZA UKLJUČENJE NOŽEVA ZA UZEMLJENJE SA KLJUČEM | KOM | 18.10.2016
51100092 | BRAVA ZA MBTS | KOM | 18.10.2016
51100093 | BRAVICA TIPSKA | KOM | 18.10.2016
51100094 | BRAVA ZA TS KULA KT | KOM | 18.10.2016
51100095 | BRAVA ZA DRVENA VRATA | KOM | 18.10.2016
51100096 | POKLOPAC ZA ŠAHT FI 600M | KOM | 18.10.2016
51100097 | NETIPSKI CILINDAR | KOM | 18.10.2016
51100098 | Zasun za katanac-Veliki | kom | 18.10.2016
51100099 | Zasun za katanac-Mali | kom | 18.10.2016
51100100 | Uložak za brave "Bane" | kom | 18.10.2016
51100101 | Polu cilindar za bravu "Titan" | kom | 18.10.2016
51100102 | Katanac "Libero" | kom | 18.10.2016
51100103 | Kvaka i štit "Bane" (eluksiran) | kom | 18.10.2016
51100104 | Bravica za metalni orman ''Ibero'' | kom | 18.10.2016
51100105 | K 2048/45 M katanac elzett | kom | 18.10.2016
51100106 | Katanac 45 sistem (na isti ključ) | kom | 18.10.2016
51100107 | Katanac ''DABEL'' LZ 40 mm | kom | 18.10.2016
51100108 | Katanac ''Elzet'' 55 MM | kom | 18.10.2016
51100109 | Kvaka za vrata (crna) | kom | 18.10.2016
51100110 | Brava uklop 6.5 bez umetaka Titan | kom | 18.10.2016
51100111 | Katanci 845 "Libero" (bez ključeva) | kom | 18.10.2016
51100112 | Brava za drvena vrata 6 cm KP sa ključem | kom | 18.10.2016
51100113 | Brava za drvena vrata 8 cm D sa ključem | kom | 18.10.2016
51100114 | Brava za metalna vrata za LZ umetak 3 cm L/VP | kom | 18.10.2016
51100115 | LZ umetak 6 cm sa tri ključa | kom | 18.10.2016
51100116 | Katanac ''Bane'' LZ 35 mm | kom | 18.10.2016
51100117 | Šarka za metalna vrata 12/60 mm | kom | 18.10.2016
51100118 | Brava za metalna vrata 2,5cm jezičak-burence BANE | kom | 18.10.2016
51100119 | LZ umetak 5 cm sa tri ključa | kom | 18.10.2016
51100120 | Katanci 2048/45 ''Elzet'' | kom | 18.10.2016
51100121 | Šarke za ormane 40x40 PVC | kom | 18.10.2016
51100122 | Šarka leptir 80x80 mm | kom | 18.10.2016
51100123 | Držalja za sekiru | kom | 18.10.2016
51100124 | Kondor traka | rol | 18.10.2016
51100125 | Čarapice šnirajuće | m | 18.10.2016
51100126 | Bužir cevi | m | 18.10.2016
51100127 | Izolacioni bužir 16 mm | m | 18.10.2016
51100128 | Bužir termo 14/7 | m | 18.10.2016
51100129 | Bužir termo 20/10 | m | 18.10.2016
51100130 | Toploskupljajući božir ?40 | kom | 18.10.2016
51100131 | Toploskupljajući božir ?50 | kom | 18.10.2016
51100132 | Drveni model po uzorku | kom | 18.10.2016
51100133 | Drvena gradja stara | kom | 18.10.2016
51100134 | Želuzina za vrata | kom | 18.10.2016
51100135 | Želuzina sa ramom 50x100 | kom | 18.10.2016
51100136 | Vrata za trafo stanicu kulu | kom | 18.10.2016
51100137 | Vrata za trafo stanicu široka 6901 | kom | 18.10.2016
51100138 | Vrata za trafo stanicu široka 6903 | kom | 18.10.2016
51100139 | Konzola čeona za TS "Kula" | kom | 18.10.2016
51100140 | Merdevine za TS "Kula" | kom | 18.10.2016
51100141 | Ventilacioni ram za TS 230x380 mm | kom | 18.10.2016
51100142 | Vrata za TS "Kula" | kom | 18.10.2016
51100143 | Zaštitna vrata TS 205x150 cm (sa metalnom mrežicom) široka | kom | 18.10.2016
51100144 | Zaštitna vrata TS 230x185 cm široka | kom | 18.10.2016
51100145 | Zaštitna vrata TS 280x140 cm ulazna | kom | 18.10.2016
51100146 | Konzola čelična za kabl. 10 kV na zidu trafostanice | kom | 18.10.2016
51100147 | Mrežasti kontejner | kom | 18.10.2016
51100148 | Kišna rešetka i ram | kom | 18.10.2016
51100149 | Kanalska rešetka 40x40 | kom | 18.10.2016
51100150 | Kanalska rešetka 60x60 | kom | 18.10.2016
51100151 | Elzet uložak za brave | kom | 18.10.2016
51100152 | Reza za vrata | kom | 18.10.2016
51100153 | Opruga za bravu | kom | 18.10.2016
51100154 | Diplomat zatvarač za vrata | kom | 18.10.2016
51100155 | Zasun za katanac | kom | 18.10.2016
51100156 | Trukeri za vrata | kom | 18.10.2016
51100157 | Šildovi za vrata | kom | 18.10.2016
51100158 | Držač police PVC | kom | 18.10.2016
51100159 | Spojnica za regale | kom | 18.10.2016
51100160 | Ručica drvo-matal | kom | 18.10.2016
51100161 | Ručica PVC | kom | 18.10.2016
51100162 | Točkići za fotelju | kom | 18.10.2016
51100163 | Ringlice za nameštaj | kom | 18.10.2016
51100164 | Kopča za sanduk | kom | 18.10.2016
51100165 | Ringle za orman | kom | 18.10.2016
51100166 | Bravice za kabl.orman | kom | 18.10.2016
51100167 | Matica za britvenicu | kom | 18.10.2016
51100168 | Geodetske trasirke | kom | 18.10.2016
51100169 | RP 2 F 30 DIN311 | kom | 18.10.2016
51100170 | Rajber 13-15 | kom | 18.10.2016
51100171 | Paknovi za klešta za plombiranje | kom | 18.10.2016
51100172 | Katanac za telefon | kom | 18.10.2016
51100173 | Set umetaka | kom | 18.10.2016
51100174 | Cilindar u sistemu istog ključa |  | 18.10.2016
51100175 | Katanac EK-2 |  | 18.10.2016
51100176 | Ključ "C" |  | 18.10.2016
51100177 | Ključ za mlaznicu Fi- 52 |  | 18.10.2016
51100178 | Ključ EK-2 |  | 18.10.2016
51100179 | Opruga za bravu |  | 18.10.2016
51100180 | Prihvatnik za bravu elektro |  | 18.10.2016
51100181 | Klap šarka za ormar |  | 18.10.2016
51100182 | Šarka aluminijumska |  | 18.10.2016
51100183 | Klizač za fioku |  | 18.10.2016
51100184 | Konzola za trafo vrata | kom | 18.10.2016
51100185 | Metalna ograda | kom | 18.10.2016
51100186 | Šarke za vrata | kom | 18.10.2016
51100187 | VRATANCA 15X15 | kom | 7.12.2016.
51100188 | AUTOMATSKA BRAVA ZA VRATA | kom | 7.12.2016.
51100189 | BRAVA ZA MET.VRATA 40MM SA ULO#KOM | kom | 7.12.2016.
51100190 | REZICE ZASUN?645 | kom | 7.12.2016.
51100191 | TOCKOVI POKRETNI 80 | kom | 7.12.2016.
51100192 | TOCKOVI ZA KOLICA | kom | 7.12.2016.
51100193 | CILINDAR UZ 1764.01.400 | kom | 7.12.2016.
51100194 | CILINDRICNO DUGME ZA BRAVICE ZA TS | kom | 7.12.2016.
51100195 | MASINSKA SARKA FI 18 | kom | 7.12.2016.
51100196 | KLJUC ZA KATANAC | kom | 7.12.2016.
51100197 | KATANAC 43521 | kom | 7.12.2016.
51100198 | KATANAC 53321 | kom | 7.12.2016.
51100199 | PRIKLJUCNI ZAVRTANJ M6 X 11 | kom | 7.12.2016.
51100200 | BRAVA ZA DRV. VRATA ZA KLJU^ 65 | KOM. | 7.12.2016.
51100201 | BRAVA ZA DRV. VRATA ZA CILINDRE 65 | KOM. | 7.12.2016.
51100202 | BRAVA ZA DRV. VRATA ZA KLJU^ 80 | KOM. | 7.12.2016.
51100203 | BRAVA ZA DRV. VRATA ZA CILINDRE 80 | KOM. | 7.12.2016.
51100204 | BRAVA ZA METALNA VRATA SA CILINDROM ZA KVAKU 36,5 | KOM. | 7.12.2016.
51100205 | BRAVA ZA METALNA VRATA BEZ CILINDRA ZA KVAKU 25 | KOM. | 7.12.2016.
51100206 | BRAVA ZA METALNA VRATA BEZ CILINDRA ZA KVAKU 36,5 | KOM. | 7.12.2016.
51100207 | BRAVA TIP EDB 100 PRIKIVAJUĆA | KOM. | 7.12.2016.
51100208 | PRIKIVAJUĆA BRAVICA ZA FIOKE RADNOG STOLA | KOM. | 7.12.2016.
51100209 | PRIKIVAJUĆA BRAVICA LEVA ZA ORMANE 30 | KOM. | 7.12.2016.
51100210 | CILINDRI^NA BRAVICA ZA METALNE ORMANE | KOM. | 7.12.2016.
51100211 | BRAVICA TRI PLUS | KOM. | 7.12.2016.
51100212 | ŠTIT (ŠILT) BRAVE METALNI ZA KLJU^ | PAR | 7.12.2016.
51100213 | ŠTIT (ŠILT) BRAVE METALNI ZA CILINDAR | KOM. | 7.12.2016.
51100214 | CILINDAR ZA BRAVU B.SEKULIĆ 1748 68,5 | KOM. | 7.12.2016.
51100215 | CILINDAR ZA BRAVU B.SEKULIĆ 1751 61 | KOM. | 7.12.2016.
51100216 | CILINDAR ZA BRAVU SA DUGMETOM B.SEKULIĆ 1754 64,5 | KOM. | 7.12.2016.
51100217 | CILINDAR ZA BRAVU SISTEM BX | KOM. | 7.12.2016.
51100218 | CILINDAR U SISTEMU EDB 110 | KOM. | 7.12.2016.
51100219 | CILINDAR U SISTEMU EDB 35 | KOM. | 7.12.2016.
51100220 | POLUCILINDER U SISTEMU EDB "B" | KOM. | 7.12.2016.
51100221 | POLUCILINDAR U SISTEMU "BX" | KOM. | 7.12.2016.
51100222 | POLICILINDAR U SISTEMU EDB 10 KV | KOM. | 7.12.2016.
51100223 | POLUCILINDAR U SISTEMU 35 | KOM. | 7.12.2016.
51100224 | POLUCILINDAR U SISTEMU 110 | KOM. | 7.12.2016.
51100225 | BRAVA TIP*EX* | KOM. | 7.12.2016.
51100226 | BRAVICA TIP "EX" BEZ KLUČA | KOM. | 7.12.2016.
51100227 | KLJUČ U SISTEMU EDB 10 KV | KOM. | 7.12.2016.
51100228 | BRAVA ZA TRAFO STANICE | KOM. | 7.12.2016.
51100229 | KATANAC TIP *EX* | KOM. | 7.12.2016.
51100230 | KATANAC U SISTEMU EDB 110 | KOM. | 7.12.2016.
51100231 | KATANAC U SISTEMU EDB 35 | KOM. | 7.12.2016.
51100232 | KATANAC U SISTEMU EDB 10 KV | KOM. | 7.12.2016.
51100233 | ŠARKA DVODELNA AL ZA VRATA MBTS | KOM. | 7.12.2016.
51100234 | ŠARKA MET.14 | KOM. | 7.12.2016.
51100235 | ŠARKA METALNA F20 | KOM. | 7.12.2016.
51100236 | KLJU^EVI ZA KASNE | KOM. | 7.12.2016.
512 | VIJČANA ROBA
51200001 | VIJAK 3X20 SA UPUSTENOM GLAVOM POCINKOVAN | KOM | 18.10.2016
51200002 | PODLOŠKA MESINGANA FI 16/28x0,5mm | KOM | 18.10.2016
51200003 | VIJAK M 4X30 SA ŠESTOUGAONOM GLAVOM MAŠINSKI CRNI | KOM | 18.10.2016
51200004 | PODLOŠKA MESINGANA FI 15X2X1,5 | KOM | 18.10.2016
51200005 | OSIGURAČ SEGER 6 | KOM | 18.10.2016
51200006 | VIJAK 4X10 SA UPUSTENOM GLAVOM POCINKOVAN | KOM | 18.10.2016
51200007 | VIJAK 4X15 SA UPUSTENOM GLAVOM POCINKOVAN | KOM | 18.10.2016
51200008 | OSIGURAČ SEGER 8 | KOM | 18.10.2016
51200009 | OSIGURAČ SEGER 9 | KOM | 18.10.2016
51200010 | VIJAK 4X25 SA UPUSTENOM GLAVOM POCINKOVAN | KOM | 18.10.2016
51200011 | OSIGURAČ SEGER 10 | KOM | 18.10.2016
51200012 | OSIGURAČ SEGER 11 | KOM | 18.10.2016
51200013 | OSIGURASEGER 12 | KOM | 18.10.2016
51200014 | NOSAČ PROLAZNI | KOM | 18.10.2016
51200015 | VIJAK M10X20 SA ŠESTOUGAONOM GLAVOM MAŠINSKI CRNI | KOM | 18.10.2016
51200016 | ZAVRTANJ SA ŠESTOUGAONOM GLAVOM | KOM | 18.10.2016
51200017 | VIJAK M10X80 SA ŠESTOUGAONOM GLAVOM MAŠINSKI CRNI | KOM | 18.10.2016
51200018 | VIJAK M-3,9X25 | KOM | 18.10.2016
51200019 | VIJAK M-3X40 SA CILINDRIČNOM GLAVOM POCINKOVAN | KOM | 18.10.2016
51200020 | VIJAK M 4X12 MM | KOM | 18.10.2016
51200021 | VIJAK M10X80 SA ŠESTOUGAONOM GLAVOM MAŠINSKI CRNI | KOM | 18.10.2016
51200022 | VIJAK 4X15 SA CILINDRICNOM GLAVOM POCINKOVAN | KOM | 18.10.2016
51200023 | VIJAK M-4X50 SA CILINDRICNOM GLAVOM POCINKOVANI | KOM | 18.10.2016
51200024 | ZAVRTANJ M4X60MM SA CIL.GL.POCIN. | KOM | 18.10.2016
51200025 | VIJAK M 5X15 MM | KOM | 18.10.2016
51200026 | VIJAK M 5X20 MM | KOM | 18.10.2016
51200027 | VIJAK M 5X25 MM | KOM | 18.10.2016
51200028 | VIJAK M 5X30 MM | KOM | 18.10.2016
51200029 | VIJAK M5X60 | KOM | 18.10.2016
51200030 | VIJAK M14X50 SA SESTOUGAONOM GLAVOM POCINKOVAN | KOM | 18.10.2016
51200031 | VIJAK M6X15 | KOM | 18.10.2016
51200032 | VIJAK M 6X25 SA CILINDRICNOM GLAVOM POCINKOVAN | KOM | 18.10.2016
51200033 | VIJAK M 6X30MM | KOM | 18.10.2016
51200034 | VIJAK M12X100 | KOM | 18.10.2016
51200035 | NOSAČ IZ LANCA DVOSTRUKO SAVIJENI FI 20MM | KOM | 18.10.2016
51200036 | ZAVRTANJ SA UVIJENOM KUKOM M20 SA NAVRTKOM I PODLOŠKOM | KOM | 18.10.2016
51200037 | ZAVRTANJ ZATEZNI SPANER 8 MM | KOM | 18.10.2016
51200038 | ZAVRTANJ ZATEZNI SPANER 10 MM | KOM | 18.10.2016
51200039 | VIJAK M 24X70 | KOM | 18.10.2016
51200040 | ZAVRTANJ ZATEZNI SPANER 12 MM | KOM | 18.10.2016
51200041 | ZAVRTANJ ZATEZNI SPANER 16 MM | KOM | 18.10.2016
51200042 | VIJAK M29X140 SA SESTOUGAONOM GLAVOM POCINKOVAN | KOM | 18.10.2016
51200043 | VIJAK ZA LIM 2,6X8MM | KOM | 18.10.2016
51200044 | MREŽA ZAŠTITNA 1 | KOM | 18.10.2016
51200045 | VIJAK ZA LIM 3,5X9MM | KOM | 18.10.2016
51200046 | VIJAK ZA LIM 3,5X19MM | KOM | 18.10.2016
51200047 | VIJAK ZA LIM 3X18MM | KOM | 18.10.2016
51200048 | VIJAK ZA LIM 3,9X13MM | KOM | 18.10.2016
51200049 | VIJAK ZA LIM 3,9X16MM | KOM | 18.10.2016
51200050 | VIJAK ZA LIM 3,9X19MM | KOM | 18.10.2016
51200051 | VIJAK ZA LIM 3,9X25MM | KOM | 18.10.2016
51200052 | VIJAK ZA LIM 3,9X22MM | KOM | 18.10.2016
51200053 | VIJAK ZA LIM 4,2X19MM | KOM | 18.10.2016
51200054 | VIJAK ZA LIM 4,2X32 | KOM | 18.10.2016
51200055 | VIJAK M 4X15 SA SESTOUGAONOM GLAVOM POCINKOVAN | KOM | 18.10.2016
51200056 | VIJAK M 4X20 SA ŠESTOUGAONOM GLAVOM MAŠINSKI POCINKOVAN | KOM | 18.10.2016
51200057 | VIJAK M4X25MM | KOM | 18.10.2016
51200058 | VIJAK ZA LIM 4,8X16MM | KOM | 18.10.2016
51200059 | VIJAK M 4X30 SA ŠESTOUGAONIM GLAVOM MAŠINSKI POCINKOVAN | KOM | 18.10.2016
51200060 | VIJAK ZA LIM 4,8X19MM | KOM | 18.10.2016
51200061 | VIJAK M4X35MM | KOM | 18.10.2016
51200062 | VIJAK M4X40 SA SESTOUGAONOM GLAVOM POCINKOVAN | KOM | 18.10.2016
51200063 | VIJAK ZA LIM 5,5X25MM | KOM | 18.10.2016
51200064 | VIJAK M 4X50 SA SESTOUGAONOM GLAVOM POCINKOVAN | KOM | 18.10.2016
51200065 | VIJAK ZA LIM 6,3X38MM | KOM | 18.10.2016
51200066 | VIJAK M 4X60 SA ŠESTOUGAONOM GLAVOM MAŠINSKI POCINKOVAN | KOM | 18.10.2016
51200067 | KUTIJA ZA ALAT | KOM | 18.10.2016
51200068 | VIJAK ZA LIM 3,5X16MM | KOM | 18.10.2016
51200069 | VIJAK M 5X20 SA ŠESTOUGAONOM GLAVOM MAŠINSKI POCINKOVAN | KOM | 18.10.2016
51200070 | VIJAK M-6X60 SA CILINDAR GLAVOM MAŠINSKI POCINKOVAN | KOM | 18.10.2016
51200071 | VIJAK M 5X30 SA ŠESTOUGAONOM GLAVOM MAŠINSKI POCINKOVAN | KOM | 18.10.2016
51200072 | VIJAK M 5X35 SA ŠESTOUGAONOM GLAVOM MAŠINSKI POCINKOVAN | KOM | 18.10.2016
51200073 | VIJAK M 5X40 SA ŠESTOUGAONOM GLAVOM MAŠINSKI POCINKOVAN | KOM | 18.10.2016
51200074 | VIJAK M 5X50 SA ŠESTOUGAONOM GLAVOM MAŠINSKI POCINKOVAN | KOM | 18.10.2016
51200075 | VIJAK M 6X20 SA ŠESTOUGAONOM GLAVOM MAŠINSKI POCINKOVAN | KOM | 18.10.2016
51200076 | VIJAK M 6X25 SA ŠESTOUGAONOM GLAVOM MAŠINSKI POCINKOVAN | KOM | 18.10.2016
51200077 | VIJAK M 6X30 SA ŠESTOUGAONOM GLAVOM MAŠINSKI POCINKOVAN | KOM | 18.10.2016
51200078 | VIJAK M 6X40 SA ŠESTOUGAONOM GLAVOM MAŠINSKI POCINKOVAN | KOM | 18.10.2016
51200079 | VIJAK M 6X45 SA ŠESTOUGAONOM GLAVOM MAŠINSKI POCINKOVAN | KOM | 18.10.2016
51200080 | VIJAK M 6X50 SA ŠESTOUGAONOM GLAVOM MAŠINSKI POCINKOVAN | KOM | 18.10.2016
51200081 | VIJAK M 6X35 SA ŠESTOUGAONOM GLAVOM MAŠINSKI POCINKOVAN | KOM | 18.10.2016
51200082 | VIJAK M6X60MM | KOM | 18.10.2016
51200083 | VIJAK M 8X15 SA ŠESTOUGAONOM GLAVOM MAŠINSKI POCINKOVAN | KOM | 18.10.2016
51200084 | VIJAK M 8X20 SA ŠESTOUGAONOM GLAVOM MAŠINSKI POCINKOVAN | KOM | 18.10.2016
51200085 | VIJAK M 8X25 SA ŠESTOUGAONOM GLAVOM MAŠINSKI POCINKOVAN | KOM | 18.10.2016
51200086 | VIJAK SAMONAREZUJUĆI 4,8X25 POCINKOVAN | KOM | 18.10.2016
51200087 | VIJAK M 8X30 SA ŠESTOUGAONOM GLAVOM MAŠINSKI POCINKOVAN | KOM | 18.10.2016
51200088 | VIJAK SAMOUREZUJUĆI 3X15 | KOM | 18.10.2016
51200089 | VIJAK M 8X35 SA ŠESTOUGAONOM GLAVOM MAŠINSKI POCINKOVAN | KOM | 18.10.2016
51200090 | VIJAK SAMOUREZUJUĆI 4X15 | KOM | 18.10.2016
51200091 | VIJAK M 8X40 SA ŠESTOUGAONOM GLAVOM MAŠINSKI POCINKOVAN | KOM | 18.10.2016
51200092 | VIJAK SAMOUREZUJUĆI 4X40 | KOM | 18.10.2016
51200093 | VIJAK M 8X45 SA ŠESTOUGAONOM GLAVOM MAŠINSKI POCINKOVAN | KOM | 18.10.2016
51200094 | VIJAK M 8X50 SA ŠESTOUGAONOM GLAVOM MAŠINSKI POCINKOVAN | KOM | 18.10.2016
51200095 | VIJAK M 8X60 SA ŠESTOUGAONOM GLAVOM MAŠINSKI POCINKOVAN | KOM | 18.10.2016
51200096 | VIJAK-POCINKOVANI 8X80 | KOM | 18.10.2016
51200097 | VIJAK M10X20 SA ŠESTOUGAONOM GLAVOM MAŠINSKI POCINKOVAN | KOM | 18.10.2016
51200098 | VIJAK M10X25 SA ŠESTOUGAONOM GLAVOM MAŠINSKI POCINKOVAN | KOM | 18.10.2016
51200099 | VIJAK M10X30 SA ŠESTOUGAONOM GLAVOM MAŠINSKI POCINKOVAN | KOM | 18.10.2016
51200100 | VIJAK M10X35 SA ŠESTOUGAONOM GLAVOM MAŠINSKI POCINKOVAN | KOM | 18.10.2016
51200101 | VIJAK M10X40 SA ŠESTOUGAONOM GLAVOM MAŠINSKI POCINKOVAN | KOM | 18.10.2016
51200102 | VIJAK M10X45 SA ŠESTOUGAONOM GLAVOM MAŠINSKI POCINKOVAN | KOM | 18.10.2016
51200103 | VIJAK M10X50 SA ŠESTOUGAONOM GLAVOM MAŠINSKI POCINKOVAN | KOM | 18.10.2016
51200104 | VIJAK 10X55 SA ŠESTOUGAONOM GLAVOM MAŠINSKI POCINKOVAN | KOM | 18.10.2016
51200105 | VIJAK M10X60 SA ŠESTOUGAONIM GLAVOM MAŠINSKI POCINKOVAN | KOM | 18.10.2016
51200106 | VIJAK 10X65 SA ŠESTOUGAONOM GLAVOM MAŠINSKI POCINKOVAN | KOM | 18.10.2016
51200107 | VIJAK POCINKOVANI 12X20 MM | KOM | 18.10.2016
51200108 | VIJAK M12X25 SA ŠESTOUGAONOM GLAVOM MAŠINSKI POCINKOVAN | KOM | 18.10.2016
51200109 | VIJAK M12X30 SA ŠESTOUGAONOM GLAVOM MAŠINSKI POCINKOVAN | KOM | 18.10.2016
51200110 | VIJAK M12X35 SA ŠESTOUGAONOM GLAVOM MAŠINSKI POCINKOVAN | KOM | 18.10.2016
51200111 | VIJAK M12X40 SA ŠESTOUGAONOM GLAVOM MAŠINSKI POCINKOVAN | KOM | 18.10.2016
51200112 | VIJAK M12X45 SA ŠESTOUGAONOM GLAVOM MAŠINSKI POCINKOVAN | KOM | 18.10.2016
51200113 | IMBUS VIJ.10X30 | KOM | 18.10.2016
51200114 | VIJAK M12X50 SA ŠESTOUGAONOM GLAVOM MAŠINSKI POCINKOVAN | KOM | 18.10.2016
51200115 | VIJAK M12X60 SA ŠESTOUGAONOM GLAVOM MAŠINSKI POCINKOVAN | KOM | 18.10.2016
51200116 | VIJAK 12X55 SA ŠESTOUGAONOM GLAVOM MAŠINSKI POCINKOVAN | KOM | 18.10.2016
51200117 | VIJAK M12X80 SA ŠESTOUGAONOM GLAVOM MAŠINSKI POCINKOVAN | KOM | 18.10.2016
51200118 | VIJAK 12X65 SA ŠESTOUGAONOM GLAVOM MAŠINSKI POCINKOVAN | KOM | 18.10.2016
51200119 | VIJAK M 12X120 SA ŠESTOUGAONOM GLAVOM MAŠINSKI POCINKOVAN | KOM | 18.10.2016
51200120 | VIJAK 12X70 SA ŠESTOUGAONOM GLAVOM MAŠINSKI POCINKOVAN | KOM | 18.10.2016
51200121 | ANKER VIJAK SA KUKOM M 16X960 MM | KOM | 18.10.2016
51200122 | VIJAK M14X40 SA ŠESTOUGAONOM GLAVOM MAŠINSKI POCINKOVAN | KOM | 18.10.2016
51200123 | VIJAK M14X50 SA ŠESTOUGAONOM GLAVOM MAŠINSKI POCINKOVAN | KOM | 18.10.2016
51200124 | VIJAK ZA SIDRENJE ČELICNA TIPLA M-8 | KOM | 18.10.2016
51200125 | VIJAK ZA SIDRENJE ČELICNA TIPLA M-10 | KOM | 18.10.2016
51200126 | VIJAK ZA SIDRENJE ČELICNA TIPLA M-12 | KOM | 18.10.2016
51200127 | VIJAK M14X80 SA ŠESTOUGAONOM GLAVOM MAŠINSKI POCINKOVAN | KOM | 18.10.2016
51200128 | VIJAK ZA SIDRENJE ČELICNA TIPLA M-16 | KOM | 18.10.2016
51200129 | ANKER ZAVRTANJ M12X200MM BLOKA NN U MBTS | KOM | 18.10.2016
51200130 | VIJAK ZA KONZOLE M 16X220 | KOM | 18.10.2016
51200131 | VIJAK ZA KONZOLE 16X250 | KOM | 18.10.2016
51200132 | VIJAK ZA KONZOLE 16X300 | KOM | 18.10.2016
51200133 | VIJAK ZA KONZOLE M 16X350 | KOM | 18.10.2016
51200134 | VIJAK ZA KONZOLE 16X400 | KOM | 18.10.2016
51200135 | VIJAK-16X30 SA ŠESTOUGAONOM GLAVOM MAŠINSKI POCINKOVAN | KOM | 18.10.2016
51200136 | VIJAK M16X35 SA ŠESTOUGAONOM GLAVOM MAŠINSKI POCINKOVAN | KOM | 18.10.2016
51200137 | VIJAK M16X40 SA ŠESTOUGAONOM GLAVOM MAŠINSKI POCINKOVAN | KOM | 18.10.2016
51200138 | ANKER VIJAK M-20X500 | KOM | 18.10.2016
51200139 | VIJAK M16X45 SA ŠESTOUGAONOM GLAVOM MAŠINSKI POCINKOVAN | KOM | 18.10.2016
51200140 | VIJAK M16X50 SA ŠESTOUGAONOM GLAVOM MAŠINSKI POCINKOVAN | KOM | 18.10.2016
51200141 | ANKER VIJAK M-20X700 | KOM | 18.10.2016
51200142 | KUKA ZA KONZOLU 16X130 | KOM | 18.10.2016
51200143 | VIJAK M16X70 SA ŠESTOUGAONOM GLAVOM MAŠINSKI POCINKOVAN | KOM | 18.10.2016
51200144 | ANKER VIJAK M-20X260,250,270 | KOM | 18.10.2016
51200145 | VIJAK M16X80 SA ŠESTOUGAONOM GLAVOM MAŠINSKI POCINKOVAN | KOM | 18.10.2016
51200146 | KUKA ZA KONZOLU 16X160 | KOM | 18.10.2016
51200147 | VIJAK M16X120SA ŠESTOUGAONOM GLAVOM MAŠINSKI POCINKOVAN | KOM | 18.10.2016
51200148 | VIJAK POCINK.-16X200MM | KOM | 18.10.2016
51200149 | VIJAK M 10X30 SA IMBUS GLAVOM POCINKOVAN | KOM | 18.10.2016
51200150 | VIJAK ZA DRVO 3,5X40 | KOM | 18.10.2016
51200151 | VIJAK ZA DRVO 4X60 | KOM | 18.10.2016
51200152 | VIJAK ZA DRVO 4X70 | KOM | 18.10.2016
51200153 | VIJAK ZA DRVO 3X50 | KOM | 18.10.2016
51200154 | VIJAK ZA DRVO 2,3X20 MM | KOM | 18.10.2016
51200155 | VIJAK ZA PVC- TIPLU FI 8MM | KOM | 18.10.2016
51200156 | VIJAK ZA DRVO 2,3X30 MM | KOM | 18.10.2016
51200157 | VIJAK ZA DRVO 3X15-35 | KOM | 18.10.2016
51200158 | VIJAK ZA DRVO 3X40 MM | KOM | 18.10.2016
51200159 | VIJAK M20X2200 MM | KOM | 18.10.2016
51200160 | VIJAK ZA DRVO 4X35 MM | KOM | 18.10.2016
51200161 | VIJAK M20X40MM | KOM | 18.10.2016
51200162 | VIJAK M20X50 SA ŠESTOUGAONOM GLAVOM MAŠINSKI POCINKOVAN | KOM | 18.10.2016
51200163 | VIJAK -POC.20X50 | KOM | 18.10.2016
51200164 | VIJAK ZA DRVO 5X35-50 | KOM | 18.10.2016
51200165 | VIJAK M 24X60 SA ŠESTOUGAONOM GLAVOM MAŠINSKI POCINKOVAN | KOM | 18.10.2016
51200166 | VIJAK ZA DRVO 5X50-60 | KOM | 18.10.2016
51200167 | VIJAK M 27X70 SA ŠESTOUGAONOM GLAVOM MAŠINSKI POCINKOVAN | KOM | 18.10.2016
51200168 | VIJAK ZA DRVO 5X60 | KOM | 18.10.2016
51200169 | VIJAK M 27X90 SA ŠESTOUGAONOM GLAVOM MAŠINSKI POCINKOVAN | KOM | 18.10.2016
51200170 | VIJAK ZA DRVO 5X70 | KOM | 18.10.2016
51200171 | VIJAK ZA DRVO 6X50 MM | KOM | 18.10.2016
51200172 | VIJAK ZA DRVO 6X25 | KOM | 18.10.2016
51200173 | VIJAK ZA DRVO 8X80 | KOM | 18.10.2016
51200174 | VIJAK M 24X50 SA ŠESTOUGAONOM GLAVOM MAŠINSKI POCINKOVAN | KOM | 18.10.2016
51200175 | VIJAK M 20X220 | KOM | 18.10.2016
51200176 | ANKER VIJAK M-16X200 | KOM | 18.10.2016
51200177 | ANKER VIJAK M 16X150 | KOM | 18.10.2016
51200178 | ANKER VIJAK M-16X220 | KOM | 18.10.2016
51200179 | ANKER VIJAK M-16X250 | KOM | 18.10.2016
51200180 | ANKER VIJAK M-16X300 | KOM | 18.10.2016
51200181 | ANKER VIJAK M-16X350 | KOM | 18.10.2016
51200182 | ANKER VIJAK M-16X400 | KOM | 18.10.2016
51200183 | ANKER VIJAK M-16X500 | KOM | 18.10.2016
51200184 | VIJAK ZA DRVO 5X80 | KOM | 18.10.2016
51200185 | ZAVRTANJ SA UVIJENOM KUKOM M16X300 | KOM | 18.10.2016
51200186 | ZAVRTANJ M16X200 SA UVIJENOM KUKOM | KOM | 18.10.2016
51200187 | ZAVRTANJ M 12X70 MM SA CILINDRICNOM GLAVOM POCINKOVANI ZA POTPORNI IZOLATOR - GORNJI | KOM | 18.10.2016
51200188 | IMBUS ZAVRTANJ M16X100 ZA POTP.IZOLATOR-DONJI | KOM | 18.10.2016
51200189 | HANGAR VIJAK -DRVO/METAL 6X70MM | KOM | 18.10.2016
51200190 | VIJAK ZA DRVO 10X100 | KOM | 18.10.2016
51200191 | ZAVRTANJ SA KUKOM M 16X300 | KOM | 18.10.2016
51200192 | ZAVRTANJ SA KUKOM | KOM | 18.10.2016
51200193 | ZAVRTANJ SA KUKOM M16X110/80 | KOM | 18.10.2016
51200194 | ZAVRTANJ SA UVIJENOM KUKOM ZA DRVO | KOM | 18.10.2016
51200195 | ZAVRTANJ SA UVIJENOM KUKOM ZA FASADU | KOM | 18.10.2016
51200196 | ANKER VIJAK 6X1000 | KOM | 18.10.2016
51200197 | ANKER VIJAK M8X1000 | KOM | 18.10.2016
51200198 | ŠIPKA NAVOJNA M16X1000 | KOM | 18.10.2016
51200199 | ŠIPKA NAVOJNA M 10X1000 | KOM | 18.10.2016
51200200 | MATICA M-3 POCINKOVANA | KOM | 18.10.2016
51200201 | MATICA M-4 POCINKOVANA | KOM | 18.10.2016
51200202 | MATICA M-5 POCINKOVANA | KOM | 18.10.2016
51200203 | MATICA M-6 POCINKOVANA | KOM | 18.10.2016
51200204 | ZAVRTANJ ZATEZNI M16(SPANER) | KOM | 18.10.2016
51200205 | MATICA M-8 POCINKOVANA | KOM | 18.10.2016
51200206 | MATICA M-10 POCINKOVANA | KOM | 18.10.2016
51200207 | MATICA M-12 POCINKOVANA | KOM | 18.10.2016
51200208 | MATICA M-14 POCINKOVANA | KOM | 18.10.2016
51200209 | MATICA M-16 POCINKOVANA | KOM | 18.10.2016
51200210 | MATICA M-18 POCINKOVANA | KOM | 18.10.2016
51200211 | MATICA M-20 POCINKOVANA | KOM | 18.10.2016
51200212 | MATICA M-22 POCINKOVANA | KOM | 18.10.2016
51200213 | MATICA M-24 POCINKOVANA | KOM | 18.10.2016
51200214 | MATICA M-27 POCINKOVANA | KOM | 18.10.2016
51200215 | MATICA MESINGANA M-12 | KOM | 18.10.2016
51200216 | ODSTOJNIK KERAMIČKI ŽENSKI | KOM | 18.10.2016
51200217 | ODSTOJNIK KERAMIČKI MUŠKI | KOM | 18.10.2016
51200218 | ODSTOJNIK 22.07.02 | KOM | 18.10.2016
51200219 | ODSTOJNIK PATG 2/23 | KOM | 18.10.2016
51200220 | PODLOŠKA M-3 RAVNA POCINKOVANA | KOM | 18.10.2016
51200221 | PODLOŠKA M-4 RAVNA POCINKOVANA | KOM | 18.10.2016
51200222 | PODLOŠKA M-5 RAVNA POCINKOVANA | KOM | 18.10.2016
51200223 | PODLOŠKA M-6 RAVNA POCINKOVANA | KOM | 18.10.2016
51200224 | PODLOŠKA M-8 RAVNA POCINKOVANA | KOM | 18.10.2016
51200225 | PODLOŠKA M-10 RAVNA POCINKOVANA | KOM | 18.10.2016
51200226 | PODLOŠKA M-12 RAVNA POCINKOVANA | KOM | 18.10.2016
51200227 | PODLOŠKA M-14 RAVNA POCINKOVANA | KOM | 18.10.2016
51200228 | PODLOŠKA M-16 RAVNA POCINKOVANA | KOM | 18.10.2016
51200229 | PODLOŠKA M-18 RAVNA POCINKOVANA | KOM | 18.10.2016
51200230 | PODLOŠKA M-20 RAVNA POCINKOVANA | KOM | 18.10.2016
51200231 | PODLOŠKA M-24 RAVNA POCINKOVANA | KOM | 18.10.2016
51200232 | TIPLA PVC 6MM BEZ ŠRAFA | KOM | 18.10.2016
51200233 | TIPLA PVC 8MM | KOM | 18.10.2016
51200234 | TIPLA PVC 10MM | KOM | 18.10.2016
51200235 | TIPLA PVC 12MM | KOM | 18.10.2016
51200236 | TIPLA PVC 6MM | KOM | 18.10.2016
51200237 | TIPLA PVC 8MM SA ŠRAFOM | KOM | 18.10.2016
51200238 | TIPLA PVC 10MM | KOM | 18.10.2016
51200239 | TIPLA PVC 12 MM SA ŠRAFOM | KOM | 18.10.2016
51200240 | PODLOŠKA M-3 ELASTIČNA POCINKOVANA | KOM | 18.10.2016
51200241 | PODLOŠKA M-4 ELASTIČNA POCINKOVANA | KOM | 18.10.2016
51200242 | PODLOŠKA M-5 ELASTIČNA POCINKOVANA | KOM | 18.10.2016
51200243 | PODLOŠKA M-6 ELASTIČNA POCINKOVANA | KOM | 18.10.2016
51200244 | PODLOŠKA M-8 ELASTIČNA POCINKOVANA | KOM | 18.10.2016
51200245 | PODLOŠKA M-10 ELASTIČNA POCINKOVANA | KOM | 18.10.2016
51200246 | PODLOŠKA M-12 ELASTIČNA POCINKOVANA | KOM | 18.10.2016
51200247 | PODLOŠKA M-14 ELASTIČNA POCINKOVANA | KOM | 18.10.2016
51200248 | PODLOŠKA M-16 ELASTIČNA POCINKOVANA | KOM | 18.10.2016
51200249 | PODLOŠKA M-18 ELASTIČNA POCINKOVANA | KOM | 18.10.2016
51200250 | PODLOŠKA M-20 ELASTIČNA POCINKOVANA | KOM | 18.10.2016
51200251 | PODLOŠKA M-5 ZUBASTA POCINKOVANA | KOM | 18.10.2016
51200252 | PODLOŠKA M-6 ZUBASTA POCINKOVANA | KOM | 18.10.2016
51200253 | PODLOŠKA M-8 ZUBASTA POCINKOVANA | KOM | 18.10.2016
51200254 | PODLOŠKA M-10 ZUBASTA POCINKOVANA | KOM | 18.10.2016
51200255 | PODLOŠKA M-12 ZUBASTA POCINKOVANA | KOM | 18.10.2016
51200256 | BREZON M16x140 | KOM | 18.10.2016
51200257 | PODLOŠKA M-16 ZUBASTA POCINKOVANA | KOM | 18.10.2016
51200258 | PODLOŽNA PLOČICA-ODLIVAK RO 2 EV 24/400-BP I RL 2 EV 24/400 | KOM | 18.10.2016
51200259 | PODLOŽNA PLOČICA NOSAČA IZOLATORA I RO 2 24/400-BP I RL 2 EV 24/400 | KOM | 18.10.2016
51200260 | PODLOŽNA PLOČICA NOSAČA IZOLATORA II RO2 EV 24/400-BP I RL2 EV 24/400 | KOM | 18.10.2016
51200261 | RASCEPKA 10X0,9-2 | KOM | 18.10.2016
51200262 | RASCEPKA 20X1,4-4 | KOM | 18.10.2016
51200263 | RASCEPKA 25X1,4-4 | KOM | 18.10.2016
51200264 | RASCEPKA 50X2,7-12 | KOM | 18.10.2016
51200265 | RASCEPKA R11 | KOM | 18.10.2016
51200266 | ZAVRTANJ M10X70 ZA OBRTNI IZOLATOR-GORNJI | KOM | 18.10.2016
51200267 | VIJAK M 4X40 SA SESTOUGAONOM GLAVOM UDESNI POCINKO | KOM | 18.10.2016
51200268 | VIJAK M 5X20 SA SESTOUGAONOM GLAVOM POCINKOVAN | KOM | 18.10.2016
51200269 | VIJAK M 5X25 SA SESTOUGAONOM GLAVOM POCINKOVAN | KOM | 18.10.2016
51200270 | VIJAK M 5X30 SA SESTOUGAONOM GLAVOM POCINKOVAN | KOM | 18.10.2016
51200271 | VIJAK M 5X40 SA SESTOUGAONOM GLAVOM UDESNI POCINKO | KOM | 18.10.2016
51200272 | VIJAK M 6X20 SA SESTOUGAONOM GLAVOM UDESNI POCINKO | KOM | 18.10.2016
51200273 | VIJAK M 6X25 SA SESTOUGAONOM GLAVOM POCINKOVAN | KOM | 18.10.2016
51200274 | VIJAK M 6X30 SA SESTOUGAONOM GLAVOM UDESNI POCINKO | KOM | 18.10.2016
51200275 | VIJAK M 6X40 SA SESTOUGAONOM GLAVOM UDESNI POCINKO | KOM | 18.10.2016
51200276 | VIJAK M 8X10 SA SESTOUGAONOM GLAVOM POCINKOVAN | KOM | 18.10.2016
51200277 | VIJAK M 8X15 SA SESTOUGAONOM GLAVOM POCINKOVAN | KOM | 18.10.2016
51200278 | VIJAK M 8X25 SA SESTOUGAONOM GLAVOM POCINKOVAN | KOM | 18.10.2016
51200279 | VIJAK M 8X30 SA SESTOUGAONOM GLAVOM POCINKOVAN | KOM | 18.10.2016
51200280 | VIJAK M 8X40 SA SESTOUGAONOM GLAVOM UDESNI POCINKO | KOM | 18.10.2016
51200281 | VIJAK M 8X50 SA SESTOUGAONOM GLAVOM UDESNI POCINKO | KOM | 18.10.2016
51200282 | VIJAK M 8X60 SA SESTOUGAONOM GLAVOM POCINKOVAN | KOM | 18.10.2016
51200283 | VIJAK M 10X30 SA SESTOUGAONOM GLAVOM POCINKOVAN | KOM | 18.10.2016
51200284 | VIJAK M 10X35 SA SESTOUGAONOM GLAVOM POCINKOVAN | KOM | 18.10.2016
51200285 | VIJAK M 10X40 SA SESTOUGAONOM GLAVOM POCINKOVAN | KOM | 18.10.2016
51200286 | PODLOŠKA RAVNA CU 8 MM | KOM | 18.10.2016
51200287 | VIJAK M 10X45 SA SESTOUGAONOM GLAVOM POCINKOVAN | KOM | 18.10.2016
51200288 | PODLOŠKA RAVNA CU 10 MM | KOM | 18.10.2016
51200289 | PODLOŠKA RAVNA CU 12 MM | KOM | 18.10.2016
51200290 | VIJAK M 10X60 SA SESTOUGAONOM GLAVOM POCINKOVAN | KOM | 18.10.2016
51200291 | PODLOŠKA RAVNA CU 16 MM | KOM | 18.10.2016
51200292 | VIJAK M10X70 SA SESTOUGAONOM GLAVOM UDESNI POCINKO | KOM | 18.10.2016
51200293 | VIJAK M 12X25 SA SESTOUGAONOM GLAVOM POCINKOVAN | KOM | 18.10.2016
51200294 | VIJAK M12X35 SA SESTOUGAONOM GLAVOM UDESNI POCINKO | KOM | 18.10.2016
51200295 | VIJAK M12X40 SA SESTOUGAONOM GLAVOM UDESNI POCINKO | KOM | 18.10.2016
51200296 | VIJAK M 12X80 SA SESTOUGAONOM GLAVOM POCINKOVAN | KOM | 18.10.2016
51200297 | VIJAK M14X40 SA SESTOUGAONOM GLAVOM UDESNI POCINKO | KOM | 18.10.2016
51200298 | VIJAK M16X25 SA SESTOUGAONOM GLAVOM MAS POCINKOVAN | KOM | 18.10.2016
51200299 | VIJAK SA MATICOM M16X110 | KOM | 18.10.2016
51200300 | VIJAK M16X30 SA SESTOUGAONOM GLAVOM MAS POCINKOVAN | KOM | 18.10.2016
51200301 | VIJAK M16X40 SA SESTOUGAONOM GLAVOM UDESNI POCINKO | KOM | 18.10.2016
51200302 | VIJAK M16X50MM | KOM | 18.10.2016
51200303 | VIJAK M 16X150 SA SESTOUGAONOM GLAVOM,POCINKOVANI | KOM | 18.10.2016
51200304 | VIJAK M 20X40 SA SESTOUGAONOM GLAVOM POCINKOVAN | KOM | 18.10.2016
51200305 | ZAVRTANJ(BREZON)M 16X220 SA MATICAMA I PODLOŠKAMA | KOM | 18.10.2016
51200306 | ZAVRTANJ(BREZON)M 16X250 SA MATICAMA I PODLOŠKAMA | KOM | 18.10.2016
51200307 | ZAVRTANJ(BREZON)M 16X280 SA MATICAMA I PODLOŠKAMA | KOM | 18.10.2016
51200308 | ZAVRTANJ(BREZON)M 16X450 SA MATICAMA I PODLOŠKAMA | KOM | 18.10.2016
51200309 | ZAVRTANJ(BREZON)M 20X180 SA MATICAMA I PODLOŠKAMA (NOSAČ LSP IZOLATORA) | KOM | 18.10.2016
51200310 | ZAVRTANJ(BREZON)M 20X270 SA MATICAMA I PODLOŠKMA (NOSAČ LSP IZOLATORA) | KOM | 18.10.2016
51200311 | ZAVRTANJ(KUKA)M 16X130 (RAZVIJENE DUŽINE 185MM) | KOM | 18.10.2016
51200312 | KUKA ZA KONZOLE M16 | KOM | 18.10.2016
51200313 | BOLCNA MS FI-8 | KOM | 18.10.2016
51200314 | BREZON M20x900 | KOM | 18.10.2016
51200315 | GOLI VIJAK - BREZON M 6X150 | KOM | 18.10.2016
51200316 | NAVRTKA M10ZA OBRTNI IZOLATOR-DONJI | KOM | 18.10.2016
51200317 | VIJAK M 12X20 MESINGANI | KOM | 18.10.2016
51200318 | VIJAK M 12X45 MESINGANI | KOM | 18.10.2016
51200319 | NAVRTKA M-12 MESINGANA | KOM | 18.10.2016
51200320 | PODLOŠKA M-12 MESINGANA RAVNA | KOM | 18.10.2016
51200321 | MATICA M-10 MESINGANA | KOM | 18.10.2016
51200322 | MATICA MESINGANA M-20 | KOM | 18.10.2016
51200323 | MATICA M-30 MESINGANA | KOM | 18.10.2016
51200324 | NAVOJ SA OTVOROM | KOM | 18.10.2016
51200325 | VIJAK M 4X15 ZN | KOM | 18.10.2016
51200326 | MATICA M-42 MESINGANA | KOM | 18.10.2016
51200327 | VIJAK M 5X16 SA SESTOUGAONOM GLAVOM POCINKOVAN | KOM | 18.10.2016
51200328 | Zavrtanj FeZn M10x20 navoj po celoj dužini-mašinski | kom | 18.10.2016
51200329 | Zavrtanj FeZn M10x25 navoj po celoj dužini-mašinski | kom | 18.10.2016
51200330 | Zavrtanj FeZn M10x60 navoj po celoj dužini | kom | 18.10.2016
51200331 | Zavrtanj FeZn M10x80 navoj po celoj dužini | kom | 18.10.2016
51200332 | Zavrtanj FeZn M12x20 navoj po celoj dužini | kom | 18.10.2016
51200333 | Zavrtanj FeZn M12x25 navoj po celoj dužini | kom | 18.10.2016
51200334 | Zavrtanj FeZn M12x35 navoj po celoj dužini | kom | 18.10.2016
51200335 | Zavrtanj FeZn M12x40 navoj po celoj dužini | kom | 18.10.2016
51200336 | Zavrtanj FeZn M12x45 navoj po celoj dužini | kom | 18.10.2016
51200337 | Zavrtanj FeZn M12x50 navoj po celoj dužini | kom | 18.10.2016
51200338 | Zavrtanj FeZn M12x60 navoj po celoj dužini | kom | 18.10.2016
51200339 | Zavrtanj FeZn M16x30 navoj po celoj dužini | kom | 18.10.2016
51200340 | Zavrtanj FeZn M16x40 navoj po celoj dužini | kom | 18.10.2016
51200341 | Zavrtanj FeZn M16x50 navoj po celoj dužini | kom | 18.10.2016
51200342 | Zavrtanj FeZn M16x65 navoj po celoj dužini | kom | 18.10.2016
51200343 | Zavrtanj FeZn M20x40 navoj po celoj dužini | kom | 18.10.2016
51200344 | Zavrtanj FeZn M3x20 navoj po celoj dužini | kom | 18.10.2016
51200345 | Zavrtanj FeZn M3x30 navoj po celoj dužini | kom | 18.10.2016
51200346 | Zavrtanj FeZn M4x25 navoj po celoj dužini-mašinski | kom | 18.10.2016
51200347 | Zavrtanj FeZn M4x50 navoj po celoj dužini sa glavom za odvijanje odvijačem | kom | 18.10.2016
51200348 | Zavrtanj FeZn M5x15 navoj po celoj dužini-cilindrični | kom | 18.10.2016
51200349 | Zavrtanj FeZn M5x40 navoj po celoj dužini-mašinski | kom | 18.10.2016
51200350 | Zavrtanj FeZn M5x50 navoj po celoj dužini-mašinski | kom | 18.10.2016
51200351 | Zavrtanj FeZn M6x10 navoj po celoj dužini-mašinski | kom | 18.10.2016
51200352 | Zavrtanj FeZn M6x20 navoj po celoj dužini-mašinski | kom | 18.10.2016
51200353 | Zavrtanj FeZn M6x25 navoj po celoj dužini-mašinski | kom | 18.10.2016
51200354 | Zavrtanj FeZn M6x30 navoj po celoj dužini-mašinski | kom | 18.10.2016
51200355 | Zavrtanj FeZn M6x35 navoj po celoj dužini-cilindricni | kom | 18.10.2016
51200356 | Zavrtanj FeZn M6x35 navoj po celoj dužini-mašinski | kom | 18.10.2016
51200357 | Zavrtanj FeZn M6x40 navoj po celoj dužini-mašinski | kom | 18.10.2016
51200358 | Zavrtanj FeZn M6x50 navoj po celoj dužini-mašinski | kom | 18.10.2016
51200359 | Zavrtanj FeZn M6x60 navoj po celoj dužini-mašinski | kom | 18.10.2016
51200360 | Zavrtanj FeZn M8x20 navoj po celoj dužini-mašinski | kom | 18.10.2016
51200361 | Zavrtanj FeZn M8x25 navoj po celoj dužini-mašinski | kom | 18.10.2016
51200362 | Zavrtanj FeZn M8x30 navoj po celoj dužini-mašinski | kom | 18.10.2016
51200363 | Zavrtanj FeZn M8x40 navoj po celoj dužini-mašinski | kom | 18.10.2016
51200364 | Zavrtanj FeZn M8x45 navoj po celoj dužini-mašinski | kom | 18.10.2016
51200365 | Zavrtanj FeZn M8x50 navoj po celoj dužini-mašinski | kom | 18.10.2016
51200366 | Zavrtanj FeZn M8x60 navoj po celoj dužini-mašinski | kom | 18.10.2016
51200367 | Zavrtanj FeZn M8x80 navoj po celoj dužini-mašinski | kom | 18.10.2016
51200368 | Zavrtanj FeZn M8x100 navoj po celoj dužini-mašinski | kom | 18.10.2016
51200369 | Zavrtanj FeZn M10x65 navoj po celoj dužini-mašinski | kom | 18.10.2016
51200370 | Zavrtanj FeZn M16x120 navoj po celoj dužini-mašinski | kom | 18.10.2016
51200371 | Zavrtanj FeZn M16x45 navoj po celoj dužini | kom | 18.10.2016
51200372 | Zavrtanj FeZn M5x12 navoj po celoj dužini-cilindrični | kom | 18.10.2016
51200373 | Zavrtanj FeZn M8x15 navoj po celoj dužini-mašinski | kom | 18.10.2016
51200374 | Zavrtanj FeZn M10x30 navoj po celoj dužini | kom | 18.10.2016
51200375 | Zavrtanj FeZn M12x30 navoj po celoj dužini | kom | 18.10.2016
51200376 | Zavrtanj FeZn M10x100 navoj po celoj dužini-mašinski | kom | 18.10.2016
51200377 | Zavrtanj FeZn M10x50 navoj po celoj dužini | kom | 18.10.2016
51200378 | Zavrtanj FeZn M18x40 navoj po celoj dužini | kom | 18.10.2016
51200379 | Zavrtanj FeZn M10x70 navoj po celoj dužini | kom | 18.10.2016
51200380 | Zavrtanj FeZn M4x20 navoj po celoj dužini-mašinski | kom | 18.10.2016
51200381 | Zavrtanj FeZn M5x25 navoj po celoj dužini | kom | 18.10.2016
51200382 | Zavrtanj FeZn M14x80 navoj po celoj dužini | kom | 18.10.2016
51200383 | Zavrtanj FeZn M16x80 navoj po celoj dužini | kom | 18.10.2016
51200384 | Zavrtanj FeZn M18x100 navoj po celoj dužini-mašinski | kom | 18.10.2016
51200385 | Zavrtanj FeZn M20x100 navoj po celoj dužini-mašinski | kom | 18.10.2016
51200386 | Zavrtanj FeZn M5x300 navoj po celoj dužini-mašinski | kom | 18.10.2016
51200387 | Zavrtanj FeZn M5x70 navoj po celoj dužini | kom | 18.10.2016
51200388 | Zavrtanj FeZn M10x40 navoj po celoj dužini-mašinski | kom | 18.10.2016
51200389 | Zavrtanj FeZn M12x70 navoj po celoj dužini | kom | 18.10.2016
51200390 | Zavrtanj FeZn M20x60 navoj po celoj dužini-mašinski | kom | 18.10.2016
51200391 | Zavrtanj FeZn M5x80 navoj po celoj dužini-mašinski | kom | 18.10.2016
51200392 | Zavrtanj FeZn M5x100 navoj po celoj dužini-mašinski | kom | 18.10.2016
51200393 | Zavrtanj FeZn M5x120 navoj po celoj dužini-mašinski | kom | 18.10.2016
51200394 | Zavrtanj FeZn M6x160 navoj po celoj dužini-mašinski | kom | 18.10.2016
51200395 | Zavrtanj FeZn M6x70 navoj po celoj dužini-mašinski | kom | 18.10.2016
51200396 | Zavrtanj FeZn M10x120 navoj po celoj dužini-mašinski | kom | 18.10.2016
51200397 | Zavrtanj FeZn M12x80 navoj po celoj dužini | kom | 18.10.2016
51200398 | Zavrtanj FeZn M14x30 navoj po celoj dužini | kom | 18.10.2016
51200399 | Zavrtanj FeZn M14x60 navoj po celoj dužini | kom | 18.10.2016
51200400 | Zavrtanj FeZn M16x60 navoj po celoj dužini | kom | 18.10.2016
51200401 | Zavrtanj FeZn M18x60 navoj po celoj dužini | kom | 18.10.2016
51200402 | Zavrtanj FeZn M20x60 navoj po celoj dužini | kom | 18.10.2016
51200403 | Zavrtanj FeZn M10x70 navoj po celoj dužini-mašinski | kom | 18.10.2016
51200404 | Zavrtanj FeZn M12x80 navoj po celoj dužini-mašinski | kom | 18.10.2016
51200405 | Zavrtanj FeZn M10x16 navoj po celoj dužini-mašinski | kom | 18.10.2016
51200406 | Zavrtanj FeZn M16x25 navoj po celoj dužini | kom | 18.10.2016
51200407 | Zavrtanj FeZn M5x20 navoj po celoj dužini | kom | 18.10.2016
51200408 | Zavrtanj FeZn M10x50 sa navojem do pola | kom | 18.10.2016
51200409 | Zavrtanj FeZn M16x120 sa navojem do pola | kom | 18.10.2016
51200410 | Zavrtanj FeZn M16x65 sa navojem do pola | kom | 18.10.2016
51200411 | Zavrtanj FeZn M30x150 sa navojem do pola | kom | 18.10.2016
51200412 | Zavrtanj FeZn M3x35 sa navojem u dužini od 10 mm | kom | 18.10.2016
51200413 | Zavrtanj FeZn M4x60 sa navojem u dužini 20 mm | kom | 18.10.2016
51200414 | Zavrtanj FeZn M8x120 sa navojem u dužini od 20mm | kom | 18.10.2016
51200415 | Zavrtanj FeZn M8x60 sa navojem do pola-mašinski | kom | 18.10.2016
51200416 | Zavrtanj FeZn M8x80 sa navojem u dužini od 20mm | kom | 18.10.2016
51200417 | Zavrtanj M14x40 sa navojem do pola inbus | kom | 18.10.2016
51200418 | Zavrtanj M16x85 čelični sa navojem do pola | kom | 18.10.2016
51200419 | Zavrtanj FeZn M10x65 sa navojem do pola-mašinski | kom | 18.10.2016
51200420 | Zavrtanj FeZn M18x120 sa navojem do pola | kom | 18.10.2016
51200421 | Zavrtanj FeZn M3x20 sa navojem do pola | kom | 18.10.2016
51200422 | Zavrtanj FeZn M8x40 sa na navojem do pola-turban | kom | 18.10.2016
51200423 | Zavrtanj FeZn M8x55 sa navojem do pola-mašinski | kom | 18.10.2016
51200424 | Zavrtanj sa navrtkom FeZn M4x60 | kom | 18.10.2016
51200425 | Zavrtanj sa navrtkom i podloškom M12x30 | kom | 18.10.2016
51200426 | Zavrtanj dvostruki M 16 x 200 | kom | 18.10.2016
51200427 | Zavrtanj dvostruki M 16 x 240 | kom | 18.10.2016
51200428 | Zavrtanj dvostruki M 16 x 180 | kom | 18.10.2016
51200429 | Zavrtanj dvostruki M18x100 | kom | 18.10.2016
51200430 | Zavrtanj dvostruki M18x250 | kom | 18.10.2016
51200431 | Zavrtanj dvostruki M 16 x 160 | kom | 18.10.2016
51200432 | Zavrtanj dvostruki M 16 x 250 | kom | 18.10.2016
51200433 | Zavrtanj dvostruki M 16 x 350 | kom | 18.10.2016
51200434 | Zavrtanj dvostruki M 16 x 450 | kom | 18.10.2016
51200435 | Zavrtanj dvostruki M 18 x 350 | kom | 18.10.2016
51200436 | Zavrtanj dvostruki M 16 x 600sa navrtkom | kom | 18.10.2016
51200437 | Zavrtanj dvostruki M 16 x 1300 sa navrtkom | kom | 18.10.2016
51200438 | Zavrtanj dvostruki M 20x300 | kom | 18.10.2016
51200439 | Zavrtanj imbus 10x50 navoj po celoj dužini | kom | 18.10.2016
51200440 | Zavrtanj imbus 12x50 navoj po celoj dužini | kom | 18.10.2016
51200441 | Vijak za lim 5.5x3.8 samorezujući | kom | 18.10.2016
51200442 | Vijak za metal M12x220 | kom | 18.10.2016
51200443 | Vijak za metal 2,9x19 | kom | 18.10.2016
51200444 | Vijak za metal 3,5x19 | kom | 18.10.2016
51200445 | Vijak za metal 4,2x19 | kom | 18.10.2016
51200446 | Vijak za metal 4,8x19 | kom | 18.10.2016
51200447 | Vijak za metal 5,5x19 | kom | 18.10.2016
51200448 | Vijak za metal 3,5x25 | kom | 18.10.2016
51200449 | Vijak za metal 4,2x25 | kom | 18.10.2016
51200450 | Vijak za metal 5,5x25 | kom | 18.10.2016
51200451 | Vijak za metal 3,5x32 | kom | 18.10.2016
51200452 | Vijak za metal 4,2x32 | kom | 18.10.2016
51200453 | Vijak za metal 5,5x32 | kom | 18.10.2016
51200454 | Samourezajući vijak 7504N 4,2x19 | kom | 18.10.2016
51200455 | Vijak za metal FeZn 3,9x9,5 | kom | 18.10.2016
51200456 | Vijak za metal FeZn 3,9x19 | kom | 18.10.2016
51200457 | Vijak za metal 4,8x25 | kom | 18.10.2016
51200458 | Vijak za metal 3,5x35 | kom | 18.10.2016
51200459 | Vijak za metal 4,5x40 | kom | 18.10.2016
51200460 | Vijak za metal 5x60 | kom | 18.10.2016
51200461 | Vijak za metal 6x70 | kom | 18.10.2016
51200462 | Vijak za metal 3.2x19 | kom | 18.10.2016
51200463 | Vijak za drvo 4x50 | kom | 18.10.2016
51200464 | Vijak za drvo 6x60 | kom | 18.10.2016
51200465 | Vijak za drvo 6x70 | kom | 18.10.2016
51200466 | Vijak za drvo sa četvrtastom glavom M10x50 | kom | 18.10.2016
51200467 | Vijak za drvo 4,5x45 | kom | 18.10.2016
51200468 | Vijak za drvo 4x40 | kom | 18.10.2016
51200469 | Vijak za drvo 6x80 | kom | 18.10.2016
51200470 | Vijak za drvo 6x90 | kom | 18.10.2016
51200471 | Vijak za drvo-torban 6x70 | kom | 18.10.2016
51200472 | Tipli PVC ?6 sa vijkom 4x50 | kom | 18.10.2016
51200473 | Tipli PVC ?10 sa vijkom 8x70 | kom | 18.10.2016
51200474 | Navojna šipka M6x1000 | kom | 18.10.2016
51200475 | Navojna šipka M8x1000 | kom | 18.10.2016
51200476 | Navojna šipka M10x1000 | kom | 18.10.2016
51200477 | Navojna šipka M12x1000 | kom | 18.10.2016
51200478 | Navojna šipka M16x1000 | kom | 18.10.2016
51200479 | Navojna šipka M18x1000 | kom | 18.10.2016
51200480 | Navrtka FeZn M3 | kom | 18.10.2016
51200481 | Navrtka FeZn M4 | kom | 18.10.2016
51200482 | Navrtka FeZn M5 | kom | 18.10.2016
51200483 | Navrtka FeZn M6 | kom | 18.10.2016
51200484 | Navrtka FeZn M10 | kom | 18.10.2016
51200485 | Navrtka FeZn M14 | kom | 18.10.2016
51200486 | Navrtka FeZn M16 | kom | 18.10.2016
51200487 | Navrtka FeZn M18 | kom | 18.10.2016
51200488 | Navrtka FeZn M20 | kom | 18.10.2016
51200489 | Navrtka FeZn M22 | kom | 18.10.2016
51200490 | Navrtka FeZn M8 | kom | 18.10.2016
51200491 | Navrtka FeZn M12 | kom | 18.10.2016
51200492 | Navrtka mesing M16 | kom | 18.10.2016
51200493 | Navrtka mesing M18 | kom | 18.10.2016
51200494 | Navrtka FeZn M6 produžena | kom | 18.10.2016
51200495 | Cu ravna podloška ?22 | kom | 18.10.2016
51200496 | Cu ravna podloška ?40 | kom | 18.10.2016
51200497 | Rascepka ?2x15 | kom | 18.10.2016
51200498 | Rascepka ?2.5x12 | kom | 18.10.2016
51200499 | Rascepka ?3x30 | kom | 18.10.2016
51200500 | Rascepka ?4x20 | kom | 18.10.2016
51200501 | Rascepka ?6x25 | kom | 18.10.2016
51200502 | Rascepka ?2.5x28 | kom | 18.10.2016
51200503 | Rascepka ?4x40 | kom | 18.10.2016
51200504 | Tipli čelični ?10 | kom | 18.10.2016
51200505 | Anker vijak za beton sa M10 | kom | 18.10.2016
51200506 | Anker vijak za beton sa M12 | kom | 18.10.2016
51200507 | Anker sa prstenom M10x60 | kom | 18.10.2016
51200508 | Tipli čelični ?12 | kom | 18.10.2016
51200509 | Papirni ubrus u rolni 100m | kom | 18.10.2016
51200510 | Papirni ubrus u rolni 12m | kom | 18.10.2016
51200511 | Zavrtanj FeZn M 3x25 | kom | 18.10.2016
51200512 | Zavrtanj FeZn M 3x30 | kom | 18.10.2016
51200513 | Zavrtanj FeZn M 5x10 | kom | 18.10.2016
51200514 | Zavrtanj FeZn M 5x80 | kom | 18.10.2016
51200515 | Zavrtanj FeZn M 6x10 | kom | 18.10.2016
51200516 | Zavrtanj FeZn M 6x48 | kom | 18.10.2016
51200517 | Zavrtanj FeZn M 6x80 | kom | 18.10.2016
51200518 | Zavrtanj FeZn M 6x100 | kom | 18.10.2016
51200519 | Zavrtanj FeZn M 8x70 | kom | 18.10.2016
51200520 | Zavrtanj FeZn M 8x110 | kom | 18.10.2016
51200521 | Zavrtanj FeZn M 10x80 | kom | 18.10.2016
51200522 | Zavrtanj FeZn M 10x100 | kom | 18.10.2016
51200523 | Zavrtanj FeZn M 10x120 | kom | 18.10.2016
51200524 | Zavrtanj FeZn M 14x30 | kom | 18.10.2016
51200525 | Zavrtanj FeZn M 14x70 | kom | 18.10.2016
51200526 | Zavrtanj FeZn M 14x100/50 | kom | 18.10.2016
51200527 | Zavrtanj FeZn M 16x15 | kom | 18.10.2016
51200528 | Zavrtanj FeZn M 16x20 | kom | 18.10.2016
51200529 | Zavrtanj FeZn M 16x60 | kom | 18.10.2016
51200530 | Zavrtanj FeZn M 16x100 | kom | 18.10.2016
51200531 | Zavrtanj FeZn M 16x130 | kom | 18.10.2016
51200532 | Zavrtanj FeZn M 16x180/50 | kom | 18.10.2016
51200533 | Zavrtanj FeZn M 16x220/50 | kom | 18.10.2016
51200534 | Zavrtanj FeZn M 16x250/50 | kom | 18.10.2016
51200535 | Zavrtanj FeZn M 18x30 | kom | 18.10.2016
51200536 | Zavrtanj FeZn M 18x55 | kom | 18.10.2016
51200537 | Zavrtanj FeZn M 18x60 | kom | 18.10.2016
51200538 | Zavrtanj FeZn M 18x80 | kom | 18.10.2016
51200539 | Zavrtanj FeZn M 18x100 | kom | 18.10.2016
51200540 | Zavrtanj FeZn M 18x120/50 | kom | 18.10.2016
51200541 | Zavrtanj FeZn M 20x60 | kom | 18.10.2016
51200542 | Zavrtanj FeZn M 20x80 | kom | 18.10.2016
51200543 | Zavrtanj FeZn M 20x100 | kom | 18.10.2016
51200544 | Zavrtanj FeZn M 20x160 | kom | 18.10.2016
51200545 | Zavrtanj FeZn M14x120 | kom | 18.10.2016
51200546 | Zavrtanj FeZn M6x120 | kom | 18.10.2016
51200547 | Zavrtanj za salonit | kom | 18.10.2016
51200548 | Zavrtanj FeZn M 5x70 | kom | 18.10.2016
51200549 | Zavrtanj FeZn M 5x90 | kom | 18.10.2016
51200550 | Zavrtanj FeZn M 10x15 | kom | 18.10.2016
51200551 | Zavrtanj sa navrtkom FeZn M 3x25 | kom | 18.10.2016
51200552 | Zavrtanj sa navrtkom FeZn M 10x20 | kom | 18.10.2016
51200553 | Zavrtanj sa navrtkom FeZn M 10x30 | kom | 18.10.2016
51200554 | Zavrtanj sa navrtkom FeZn M 10x80 | kom | 18.10.2016
51200555 | Zavrtanj sa navrtkom FeZn M 16x180/50 | kom | 18.10.2016
51200556 | Zavrtanj sa navrtkom FeZn M 16x200/50 | kom | 18.10.2016
51200557 | Zavrtanj sa navrtkom FeZn M 16x220/50 | kom | 18.10.2016
51200558 | Zavrtanj sa navrtkom FeZn M 16x240/50 | kom | 18.10.2016
51200559 | Zavrtanj sa navrtkom FeZn M 16x250/50 | kom | 18.10.2016
51200560 | Zavrtanj sa navrtkom FeZn M 16x320/50 | kom | 18.10.2016
51200561 | Zavrtanj sa navrtkom FeZn M 16x350/60 | kom | 18.10.2016
51200562 | Zavrtanj sa navrtkom FeZn M 20x450/90 | kom | 18.10.2016
51200563 | VIJAK M 6X30 SA NAVRTKOM I PODLOŠKOM | kom | 18.10.2016
51200564 | VIJAK M 6X50 SA NAVRTKOM I PODLOŠKOM | kom | 18.10.2016
51200565 | VIJAK M 8X30 SA NAVRTKOM I PODLOŠKOM | kom | 18.10.2016
51200566 | VIJAK M 8X50 SA NAVRTKOM I PODLOŠKOM | kom | 18.10.2016
51200567 | VIJAK M 8X70 SA NAVRTKOM I PODLOŠKOM | kom | 18.10.2016
51200568 | VIJAK M 10X30 SA NAVRTKOM I PODLOŠKOM | kom | 18.10.2016
51200569 | VIJAK 10X50 SA NAVRTKOM I PODLOŠKOM | kom | 18.10.2016
51200570 | VIJAK M 12X30 SA NAVRTKOM I PODLOŠKOM | kom | 18.10.2016
51200571 | Dvostruki zavrtanj FeZn M 12x600/100 | kom | 18.10.2016
51200572 | Dvostruki zavrtanj FeZn M 16x100/50 | kom | 18.10.2016
51200573 | Dvostruki zavrtanj FeZn M 16x160/50 | kom | 18.10.2016
51200574 | Dvostruki zavrtanj FeZn M 16x180/50 | kom | 18.10.2016
51200575 | Dvostruki zavrtanj FeZn M 16x250/50 | kom | 18.10.2016
51200576 | Dvostruki zavrtanj FeZn M 16x350/60 | kom | 18.10.2016
51200577 | Dvostruki zavrtanj FeZn M 16x400/60 | kom | 18.10.2016
51200578 | Dvostruki zavrtanj FeZn M 16x450/60 | kom | 18.10.2016
51200579 | Dvostruki zavrtanj FeZn M 16x600/100 | kom | 18.10.2016
51200580 | Dvostruki zavrtanj FeZn M 16x700/100 | kom | 18.10.2016
51200581 | Dvostruki zavrtanj FeZn M 16x1000/150 | kom | 18.10.2016
51200582 | Dvostruki zavrtanj FeZn M 16x1300/150 | kom | 18.10.2016
51200583 | Dvostruki zavrtanj FeZn M 18x250/50 | kom | 18.10.2016
51200584 | Dvostruki zavrtanj FeZn M 18x300/50 | kom | 18.10.2016
51200585 | Dvostruki zavrtanj FeZn M 18x350/50 | kom | 18.10.2016
51200586 | Dvostruki zavrtanj FeZn M 18x450/50 | kom | 18.10.2016
51200587 | Dvostruki zavrtanj FeZn M 18x500/100 | kom | 18.10.2016
51200588 | Dvostruki zavrtanj FeZn M 18x600/100 | kom | 18.10.2016
51200589 | Dvostruki zavrtanj FeZn M 18x700/150 | kom | 18.10.2016
51200590 | Dvostruki zavrtanj FeZn M 18x1000/150 | kom | 18.10.2016
51200591 | Dvostruki zavrtanj FeZn M 18x1300/150 | kom | 18.10.2016
51200592 | Dvostruki zavrtanj FeZn M 20x400/60 | kom | 18.10.2016
51200593 | Dvostruki zavrtanj FeZn M 20x450/60 | kom | 18.10.2016
51200594 | Dvostruki zavrtanj FeZn M 20x750/100 | kom | 18.10.2016
51200595 | Dvostruki zavrtanj FeZn M 20x1350/150 | kom | 18.10.2016
51200596 | Dvostruki zavrtanj FeZn M 20x1450/150 | kom | 18.10.2016
51200597 | Zavrtanj sa kukom FeZn M 16x200/100 | kom | 18.10.2016
51200598 | Zavrtanj sa kukom FeZn M 16x250/100 | kom | 18.10.2016
51200599 | Zavrtanj sa kukom FeZn M 16x300/150 | kom | 18.10.2016
51200600 | Zavrtanj FeZn sa uvij. kukom M 16x200/100 | kom | 18.10.2016
51200601 | Zavrtanj FeZn sa uvij. kukom M 16x250/100 | kom | 18.10.2016
51200602 | Zavrtanj FeZn sa uvij. kukom M 16x300/150 | kom | 18.10.2016
51200603 | Zavrtanj Ms M 8x30 | kom | 18.10.2016
51200604 | Zavrtanj Ms M 8x40 | kom | 18.10.2016
51200605 | Zavrtanj Ms M 8x60 | kom | 18.10.2016
51200606 | Zavrtanj Ms M 12x120 | kom | 18.10.2016
51200607 | Zavrtanj Ms M 12x140 | kom | 18.10.2016
51200608 | Zavrtanj M 8x40 | kom | 18.10.2016
51200609 | Navojna šipka M 6x25 | kom | 18.10.2016
51200610 | Navojna šipka M 6x1000 | kom | 18.10.2016
51200611 | Navojna šipka M-18 DIN 975 | kom | 18.10.2016
51200612 | Navojna šipka M8 DIN 975 | kom | 18.10.2016
51200613 | Navojna šipka M10 DIN 975 | kom | 18.10.2016
51200614 | Navojna šipka M12 DIN 975 | kom | 18.10.2016
51200615 | Navojna šipka M14 | kom | 18.10.2016
51200616 | Zavrtanj M 3,5x16 | kom | 18.10.2016
51200617 | Zavrtanj M 4,2x25 | kom | 18.10.2016
51200618 | Zavrtanj M 3x15 (holšraf) | kom | 18.10.2016
51200619 | Zavrtanj za lim (holšraf) 4,8x25 samourezujući | kom | 18.10.2016
51200620 | Zavrtanj M 3x12 | kom | 18.10.2016
51200621 | Zavrtanj M 3x16 | kom | 18.10.2016
51200622 | Zavrtanj M 3x25 | kom | 18.10.2016
51200623 | Zavrtanj M 3,5x16 | kom | 18.10.2016
51200624 | Zavrtanj M 3,5x18 | kom | 18.10.2016
51200625 | Zavrtanj M 3,5x25 | kom | 18.10.2016
51200626 | Zavrtanj M 3,5x40 | kom | 18.10.2016
51200627 | Zavrtanj M 3,5x4 | kom | 18.10.2016
51200628 | Zavrtanj M 3,9x19 | kom | 18.10.2016
51200629 | Zavrtanj M 4x30 | kom | 18.10.2016
51200630 | Zavrtanj M 4x40 | kom | 18.10.2016
51200631 | Zavrtanj M 4,2x32 | kom | 18.10.2016
51200632 | Zavrtanj M 4,5x50 | kom | 18.10.2016
51200633 | Zavrtanj M 4,5x60 | kom | 18.10.2016
51200634 | Zavrtanj M 6x50 | kom | 18.10.2016
51200635 | Vijak 4,2x16 | kom | 18.10.2016
51200636 | Vijak 4,2x19 | kom | 18.10.2016
51200637 | Vijak 4x60 | kom | 18.10.2016
51200638 | Vijak 4x80 | kom | 18.10.2016
51200639 | Vijak 5x12 | kom | 18.10.2016
51200640 | Vijak 6x16 | kom | 18.10.2016
51200641 | Vijak 6x20 | kom | 18.10.2016
51200642 | Vijak 6x60 | kom | 18.10.2016
51200643 | Vijak 4x20 | kom | 18.10.2016
51200644 | Vijak 6x80 | kom | 18.10.2016
51200645 | Vijak FeZn 3,9x9,5 | kom | 18.10.2016
51200646 | Vijak 8x50 za salonit | kom | 18.10.2016
51200647 | Zavrtanj M 6x50 | kom | 18.10.2016
51200648 | Zavrtanj M 6x70 | kom | 18.10.2016
51200649 | Zavrtanj M 8x50 | kom | 18.10.2016
51200650 | Zavrtanj M 8x80 | kom | 18.10.2016
51200651 | Zavrtanj M 10x50 | kom | 18.10.2016
51200652 | Zavrtanj M 12x100 | kom | 18.10.2016
51200653 | Zavrtanj M 12x120 | kom | 18.10.2016
51200654 | Navrtka M 3 | kom | 18.10.2016
51200655 | Navrtka M 4 | kom | 18.10.2016
51200656 | Navrtka M 5 | kom | 18.10.2016
51200657 | Navrtka M 6 | kom | 18.10.2016
51200658 | Navrtka M 8 | kom | 18.10.2016
51200659 | Navrtka M 10 | kom | 18.10.2016
51200660 | Navrtka M 12 | kom | 18.10.2016
51200661 | Navrtka M 14 | kom | 18.10.2016
51200662 | Navrtka M 16 | kom | 18.10.2016
51200663 | Navrtka M 18 | kom | 18.10.2016
51200664 | Navrtka M 20 | kom | 18.10.2016
51200665 | Navrtka M 22 | kom | 18.10.2016
51200666 | Navrtka M 24 | kom | 18.10.2016
51200667 | Navrtka M 26 | kom | 18.10.2016
51200668 | Navrtka M 28 | kom | 18.10.2016
51200669 | Navrtka M 30 | kom | 18.10.2016
51200670 | Navrtka M 10 | kom | 18.10.2016
51200671 | Navrtka M 16 | kom | 18.10.2016
51200672 | Navrtka M 18 | kom | 18.10.2016
51200673 | Ms Navrtka M 20 (mesing) | kom | 18.10.2016
51200674 | Navrtka M 24 | kom | 18.10.2016
51200675 | Ms Navrtka M 30 | kom | 18.10.2016
51200676 | Ms navrtka OK 35-32 | kom | 18.10.2016
51200677 | Navrtka M 10 | kom | 18.10.2016
51200678 | Navrtka M 12 | kom | 18.10.2016
51200679 | Navrtka M 14 | kom | 18.10.2016
51200680 | Navrtka M 16 | kom | 18.10.2016
51200681 | Ravna podloška M 22 | kom | 18.10.2016
51200682 | Ravna podloška 19x12x45 | kom | 18.10.2016
51200683 | Elastična podloška M 24 | kom | 18.10.2016
51200684 | Podložna pločica 60x60 mm ? 12 | kom | 18.10.2016
51200685 | Ravna podloška Ms 20 (mesing) | kom | 18.10.2016
51200686 | Tipli P-4 sa holšrafom | kom | 18.10.2016
51200687 | Tipli P-4 | kom | 18.10.2016
51200688 | Tipli M-10 čelični | kom | 18.10.2016
51200689 | PVC Tipli razni | kom | 18.10.2016
51200690 | Tipli P-8 čelični | kom | 18.10.2016
51200691 | Matica M14 crna necinkovana | kom | 18.10.2016
51200692 | Mesing ?10, (upotrebljavan) | kg | 18.10.2016
51200693 | Navrtka M 18 | kom | 18.10.2016
51200694 | Podloška za M 18 | kom | 18.10.2016
51200695 | Podloška za M 20 | kom | 18.10.2016
51200696 | Navrtka 29,42 | kom | 18.10.2016
51200697 | Vijak M-10 |  | 18.10.2016
51200698 | Vijak M-8x16 JUS 053 |  | 18.10.2016
51200699 | Vijak M-16 |  | 18.10.2016
51200700 | Vijak M-14X70 |  | 18.10.2016
51200701 | Vijak M-12X100 |  | 18.10.2016
51200702 | Vijak M-16 sa navojem sa obe strane (poluproizvod) |  | 18.10.2016
51200703 | VIjak M-5X10 JUS 053 |  | 18.10.2016
51200704 | Vijak M-10X120 JUS 053 |  | 18.10.2016
51200705 | Vijak M-8x120 JUS 053 |  | 18.10.2016
51200706 | Vijak M-8x70 JUS 053 |  | 18.10.2016
51200707 | Vijak M-10x100 JUS 053 |  | 18.10.2016
51200708 | Šipka navojna M-8 dužina 1 m |  | 18.10.2016
51200709 | Šipka navojna M-12 dužina 1 m |  | 18.10.2016
51200710 | Vijak M-6x70 JUS 053 |  | 18.10.2016
51200711 | Vijak M-6x100 JUS 053 |  | 18.10.2016
51200712 | Vijak M-6x10 JUS 053 |  | 18.10.2016
51200713 | Vijak sa navojem sa obe strane M 16x300 |  | 18.10.2016
51200714 | Vijak sa navojem na obe strane M 16x400 |  | 18.10.2016
51200715 | Vijak sa navojem na obe strane m 16x500 |  | 18.10.2016
51200716 | Vijak M 3x5 JUS-118 |  | 18.10.2016
51200717 | Vijak M 5x35 JUS 053 |  | 18.10.2016
51200718 | Vijak M 8x70 JUS 120 |  | 18.10.2016
51200719 | Vijak M 8x100 (dužina navoja 30 mm) JUS-051 |  | 18.10.2016
51200720 | Vijak M 14x30 JUS-053 |  | 18.10.2016
51200721 | Vijak M 14x50 JUS-053 |  | 18.10.2016
51200722 | Podloške feder |  | 18.10.2016
51200723 | Podloške zvezdaste M-4 JUS 151 |  | 18.10.2016
51200724 | Zakovica (pop nitna) 4.2x30 |  | 18.10.2016
51200725 | Holšraf M 3,5x19 DIN 7504P |  | 18.10.2016
51200726 | Tiplovi čelični |  | 18.10.2016
51200727 | Holšraf M 4.8x25 DIN 7504P |  | 18.10.2016
51200728 | Holšraf M 5.5x19 DIN 7504P |  | 18.10.2016
51200729 | Holšraf M 4.8x16 DIN 7504P |  | 18.10.2016
51200730 | Holšraf M 6x100 DIN 7504P |  | 18.10.2016
51200731 | Tiplovi PVC za bojler Fi-16x130 |  | 18.10.2016
51200732 | Tipl čelični M-12 DIN 7504P |  | 18.10.2016
51200733 | Tipl čelični M-8 DIN 7504P |  | 18.10.2016
51200734 | Holšraf M 4,8x50 DIN 7504P |  | 18.10.2016
51200735 | Holšraf m 4,8x60 DIN 7504P |  | 18.10.2016
51200736 | Holšraf M 4,8x70 DIN 7504P |  | 18.10.2016
51200737 | Holšraf M 6,3x80 DIN 7504P |  | 18.10.2016
51200738 | Holšraf M 6,3x100 DIN 7504P |  | 18.10.2016
51200739 | ELASTICNA PODLOSKA CRNA M?12 | kom | 7.12.2016.
51200740 | ZAVRTANJ | kom | 7.12.2016.
51200741 | M 5 X 20 | kom | 7.12.2016.
51200742 | M 6 X 15 | kom | 7.12.2016.
51200743 | ZAVRTNJI SA POLUOKRUGLOM GLAVOM SA M | kom | 7.12.2016.
51200744 | M?14 X 35 | kom | 7.12.2016.
51200745 | M?14 X 40 | kom | 7.12.2016.
51200746 | M?14 X 80 | kom | 7.12.2016.
51200747 | M?18X800 | kom | 7.12.2016.
51200748 | M? 18X1200 | kom | 7.12.2016.
51200749 | ZAVRTANJ M20X500 SA NAVOJEM NA OBA KR | kom | 7.12.2016.
51200750 | ZAVRTANJ M20X550 SA NAVOJEM NA OBA KR | kom | 7.12.2016.
51200751 | ZAVRTANJ M24X450 SA OBE STRANE NAVOJ | kom | 7.12.2016.
51200752 | ZAVRTANJ M24X500 S OBE SRANE NAVOJ | kom | 7.12.2016.
51200753 | ELASTICNA PODLOSKA CRNA M?30 | kom | 7.12.2016.
51200754 | ZAVRTANJ BEZ MAT.M14X120 | kom | 7.12.2016.
51200755 | VIJAK ZA LIM SAMOUREZIV 3.5X60 | kom | 7.12.2016.
51200756 | ZAVRTANJ 35X25 | kom | 7.12.2016.
51200757 | ZAVRTANJ 35X30 | kom | 7.12.2016.
51200758 | ZAVRTANJ 50X50 | kom | 7.12.2016.
51200759 | ZAVRTANJ 60X50 | kom | 7.12.2016.
51200760 | ZAVRTANJ 60X80 | kom | 7.12.2016.
51200761 | MA#INSKI ZAVRTANJ SA MATICOM | kom | 7.12.2016.
51200762 | M?18X50 | kom | 7.12.2016.
51200763 | M?18X1100 | kom | 7.12.2016.
51200764 | PODLOSNE PLOCE RAVNE POCINKOVANE | kom | 7.12.2016.
51200765 | PODLOSNA PLOCA RAVNA CRNA M?10 | kom | 7.12.2016.
51200766 | PODLOSNA PLOCA RAVNA CRNA M?14 | kom | 7.12.2016.
51200767 | PODLOSNA PLOCA RAVNA CRNA M?20 | kom | 7.12.2016.
51200768 | PODLOSNA PLOCA RAVNA CRNA M?36 | kom | 7.12.2016.
51200769 | PODLOSNA PLOCA RAVNA CRNA M?39 | kom | 7.12.2016.
51200770 | PODLOSNA PLOCA RAVNA CRNA M7 | kom | 7.12.2016.
51200771 | PODLOSNA PLOCA 50X50X5 M 16 MM | kom | 7.12.2016.
51200772 | PODLOZNA PLOCA CU?KPK | kom | 7.12.2016.
51200773 | BAKARNA PODLO#KA M?14 | kom | 7.12.2016.
51200774 | ZAVRTANJ 560.01.223 | kom | 7.12.2016.
51200775 | NAVRTKA 560.12.501 | kom | 7.12.2016.
51200776 | K.UVE SA TIPLOVIMA | kom | 7.12.2016.
51200777 | SRAFOVI RAZNI | kom | 7.12.2016.
51200778 | ZAVRTANJ ZA LIM 3.2X32 | kom | 7.12.2016.
51200779 | ZAVRTANJ ZA LIM 4.2X32 | kom | 7.12.2016.
51200780 | ZAVRTANJ M20X350 SA NAVOJEM NA OBA KR | kom | 7.12.2016.
51200781 | DVOSTRANI ZAVRTANJ M20X120 | kom | 7.12.2016.
51200782 | DVOSTRANI ZAVRTANJ M20X140 | kom | 7.12.2016.
51200783 | MS KONUSNA PODLOSKA FI 40 | kom | 7.12.2016.
51200784 | VIJAK 6.3 X 25 MM | kom | 7.12.2016.
51200785 | VIJAK 6.3 X 50 MM | kom | 7.12.2016.
51200786 | PODLOSKA BAKARNA FI 24 | kom | 7.12.2016.
51200787 | NAVOJNA [IPKA 5 MM | kom | 7.12.2016.
51200788 | VIJAK M20X120 | kom | 7.12.2016.
51200789 | ZAVRTANJ SA MATICOM POC.JUS MB.1.O31/601 POC. MB.1.051/601 M-3X20 | KOM. | 7.12.2016.
51200790 | ZAVRTANJ SA MATICOM POC.JUS MB.1.O31/601 POC. MB.1.051/601 M-6X40 | KOM. | 7.12.2016.
51200791 | ZAVRTANJ SA MATICOM POC.JUS MB.1.O31/601 POC. MB.1.051/601 M-8X20 | KOM. | 7.12.2016.
51200792 | ZAVRTANJ SA MATICOM JUS MB. 1.053/601 M-3X30 MB.1.053/601 POC. | KOM. | 7.12.2016.
51200793 | ZAVRTANJ SA MATICOM JUS MB. 1.053/601 M-4X40 MB.1.053/601 POC. | KOM. | 7.12.2016.
51200794 | ZAVRTANJ SA MATICOM JUS MB. 1.053/601 M-6X15 MB.1.053/601 POC. | KOM. | 7.12.2016.
51200795 | ZAVRTANJ SA MATICOM JUS MB. 1.053/601 M-10X20 MB.1.053/601 POC. | KOM. | 7.12.2016.
51200796 | ZAVRTANJ SA MATICOM JUS MB. 1.053/601 M-10X45 MB.1.053/601 POC. | KOM. | 7.12.2016.
51200797 | ZAVRTANJ SA MATICOM JUS MB. 1.053/601 M-12X80 MB.1.053/601 POC. | KOM. | 7.12.2016.
51200798 | ZAVRTANJ SA MATICOM M16*50 | KOM. | 7.12.2016.
51200799 | ZAVRTANJ SA 2 MATICE I DVA PODMETA^A POC. POC. M-16X200 | KOM. | 7.12.2016.
51200800 | ZAVRTANJ SA 2 MATICE I DVA PODMETA^A POC. POC. M-16X220 | KOM. | 7.12.2016.
51200801 | ZAVRTANJ SA 2 MATICE I DVA PODMETA^A POC. POC. M-16X250 | KOM. | 7.12.2016.
51200802 | ZAVRTANJ SA 2 MATICE I DVA PODMETA^A POC. POC. M-16X300 | KOM. | 7.12.2016.
51200803 | ZAVRTANJ SA 2 MATICE I DVA PODMETA^A POC. POC. M-16X320 | KOM. | 7.12.2016.
51200804 | ZAVRTANJ SA 2 MATICE I DVA PODMETA^A POC. POC. M-16X400 | KOM. | 7.12.2016.
51200805 | ZAVRTANJ SA 2 MATICE I DVA PODMETA^A POC. POC. M-16X450 | KOM. | 7.12.2016.
51200806 | ZAVRTANJ SA 2 MATICE I DVA PODMETA^A POC. POC. M-16X500 | KOM. | 7.12.2016.
51200807 | ZAVRTANJ SA 2 MATICE I DVA PODMETA^A POC. POC. M-16X70 | KOM. | 7.12.2016.
51200808 | ZAVRTANJ SA 2 MATICE I DVA PODMETA^A POC. POC. M-18X200 | KOM. | 7.12.2016.
51200809 | ZAVRTANJ SA 2 MATICE I DVA PODMETA^A POC. POC. M-18X250 | KOM. | 7.12.2016.
51200810 | ZAVRTANJ SA 2 MATICE I DVA PODMETA^A POC. POC. M-18X300 | KOM. | 7.12.2016.
51200811 | ZAVRTANJ SA 2 MATICE I DVA PODMETA^A POC. POC. M-18X350 | KOM. | 7.12.2016.
51200812 | ZAVRTANJ SA 2 MATICE I DVA PODMETA^A POC. POC. M-18X400 | KOM. | 7.12.2016.
51200813 | ZAVRTANJ SA 2 MATICE I DVA PODMETA^A POC. POC. M-18X450 | KOM. | 7.12.2016.
51200814 | ZAVRTANJ SA 2 MATICE I DVA PODMETA^A POC. POC. M-18X500 | KOM. | 7.12.2016.
51200815 | ZAVRTANJ SA 2 MATICE I DVA PODMETA^A POC. POC. M-18X550 | KOM. | 7.12.2016.
51200816 | ZAVRTANJ SA 2 MATICE I DVA PODMETA^A POC. POC. M-18X600 | KOM. | 7.12.2016.
51200817 | ZAVRTANJ SA 2 MATICE I DVA PODMETA^A POC. POC. M-16X350 | KOM. | 7.12.2016.
51200818 | ZAVRTANJ BEZ MATICE POC JUS MB 1.051 M-16X100 MB.1.051 POC. | KOM. | 7.12.2016.
51200819 | ZAVRTANJ BEZ MATICE POC JUS MB 1.053 M-3X30 MB.1.053 POC. | KOM. | 7.12.2016.
51200820 | ZAVRTANJ BEZ MATICE POC JUS MB 1.053 M-4X20 MB.1.053 POC. | KOM. | 7.12.2016.
51200821 | ZAVRTANJ BEZ MATICE POC JUS MB 1.053 M-4X25 MB.1.053 POC. | KOM. | 7.12.2016.
51200822 | ZAVRTANJ BEZ MATICE POC JUS MB 1.053 M-4X30 MB.1.053 POC. | KOM. | 7.12.2016.
51200823 | ZAVRTANJ BEZ MATICE POC JUS MB 1.053 M-4X35 MB.1.053 POC. | KOM. | 7.12.2016.
51200824 | ZAVRTANJ BEZ MATICE POC JUS MB 1.053 M-4X50 MB.1.053 POC. | KOM. | 7.12.2016.
51200825 | ZAVRTANJ BEZ MATICE POC JUS MB 1.053 M-5X10 MB.1.053 POC. | KOM. | 7.12.2016.
51200826 | ZAVRTANJ BEZ MATICE POC JUS MB 1.053 M-5X20 MB.1.053 POC. | KOM. | 7.12.2016.
51200827 | ZAVRTANJ BEZ MATICE POC JUS MB 1.053 M-5X30 MB.1.053 POC. | KOM. | 7.12.2016.
51200828 | ZAVRTANJ BEZ MATICE POC JUS MB 1.053 M-5X20 MB.1.053 POC. | KOM. | 7.12.2016.
51200829 | ZAVRTANJ BEZ MATICE POC JUS MB 1.053 M-5X30 MB.1.053 POC. | KOM. | 7.12.2016.
51200830 | ZAVRTANJ BEZ MATICE POC JUS MB 1.053 M-5X35 MB.1.053 POC. | KOM. | 7.12.2016.
51200831 | ZAVRTANJ BEZ MATICE POC JUS MB 1.053 M-5X40 MB.1.053 POC. | KOM. | 7.12.2016.
51200832 | ZAVRTANJ BEZ MATICE POC JUS MB 1.053 M-5X50 MB.1.053 POC. | KOM. | 7.12.2016.
51200833 | ZAVRTANJ BEZ MATICE POC JUS MB 1.053 M-6X20 MB.1.053 POC. | KOM. | 7.12.2016.
51200834 | ZAVRTANJ BEZ MATICE POC JUS MB 1.053 M-6X25 MB.1.053 POC. | KOM. | 7.12.2016.
51200835 | ZAVRTANJ BEZ MATICE POC JUS MB 1.053 M-6X30 MB.1.053 POC. | KOM. | 7.12.2016.
51200836 | ZAVRTANJ BEZ MATICE POC JUS MB 1.053 M-6X35 MB.1.053 POC. | KOM. | 7.12.2016.
51200837 | ZAVRTANJ BEZ MATICE POC JUS MB 1.053 M-6X40 MB.1.053 POC. | KOM. | 7.12.2016.
51200838 | ZAVRTANJ BEZ MATICE POC JUS MB 1.053 M-6X45 MB.1.053 POC. | KOM. | 7.12.2016.
51200839 | ZAVRTANJ BEZ MATICE POC JUS MB 1.053 M-6X50 MB.1.053 POC. | KOM. | 7.12.2016.
51200840 | ZAVRTANJ BEZ MATICE POC JUS MB 1.053 M-6X60 MB.1.053 POC. | KOM. | 7.12.2016.
51200841 | ZAVRTANJ BEZ MATICE POC JUS MB 1.053 M-6X70 MB.1.053 POC. | KOM. | 7.12.2016.
51200842 | ZAVRTANJ BEZ MATICE POC JUS MB 1.053 M-6X80 MB.1.053 POC. | KOM. | 7.12.2016.
51200843 | ZAVRTANJ BEZ MATICE POC JUS MB 1.053 M-8X10 MB.1.053 POC. | KOM. | 7.12.2016.
51200844 | ZAVRTANJ BEZ MATICE POC JUS MB 1.053 M-8X20 MB.1.053 POC. | KOM. | 7.12.2016.
51200845 | ZAVRTANJ BEZ MATICE POC JUS MB 1.053 M-8X25 MB.1.053 POC. | KOM. | 7.12.2016.
51200846 | ZAVRTANJ BEZ MATICE POC JUS MB 1.053 M-8X30 MB.1.053 POC. | KOM. | 7.12.2016.
51200847 | ZAVRTANJ BEZ MATICE POC JUS MB 1.053 M-8X40 MB.1.053 POC. | KOM. | 7.12.2016.
51200848 | ZAVRTANJ BEZ MATICE POC JUS MB 1.053 M-8X45 MB.1.053 POC. | KOM. | 7.12.2016.
51200849 | ZAVRTANJ BEZ MATICE POC JUS MB 1.053 M-8X50 MB.1.053 POC. | KOM. | 7.12.2016.
51200850 | ZAVRTANJ BEZ MATICE POC JUS MB 1.053 M-8X60 MB.1.053 POC. | KOM. | 7.12.2016.
51200851 | ZAVRTANJ BEZ MATICE POC JUS MB 1.053 M-8X80 MB.1.053 POC. | KOM. | 7.12.2016.
51200852 | ZAVRTANJ BEZ MATICE POC JUS MB 1.053 M-8X120 MB.1.053 POC. | KOM. | 7.12.2016.
51200853 | ZAVRTANJ BEZ MATICE POC JUS MB 1.053 M-10X20 MB.1.053 POC. | KOM. | 7.12.2016.
51200854 | ZAVRTANJ BEZ MATICE POC JUS MB 1.053 M-10X25 MB.1.053 POC. | KOM. | 7.12.2016.
51200855 | ZAVRTANJ BEZ MATICE POC JUS MB 1.053 M-10X30 MB.1.053 POC. | KOM. | 7.12.2016.
51200856 | ZAVRTANJ BEZ MATICE POC JUS MB 1.053 M-10X35 MB.1.053 POC. | KOM. | 7.12.2016.
51200857 | ZAVRTANJ BEZ MATICE POC JUS MB 1.053 M-10X40 MB.1.053 POC. | KOM. | 7.12.2016.
51200858 | ZAVRTANJ BEZ MATICE POC JUS MB 1.053 M-10X50 MB.1.053 POC. | KOM. | 7.12.2016.
51200859 | ZAVRTANJ BEZ MATICE POC JUS MB 1.053 M-10X60 MB.1.053 POC. | KOM. | 7.12.2016.
51200860 | ZAVRTANJ BEZ MATICE POC JUS MB 1.053 M-10X80 MB.1.053 POC. | KOM. | 7.12.2016.
51200861 | ZAVRTANJ BEZ MATICE POC JUS MB 1.053 M-10X100 MB.1.053 POC. | KOM. | 7.12.2016.
51200862 | ZAVRTANJ BEZ MATICE POC JUS MB 1.053 M-10X120 MB.1.053 POC. | KOM. | 7.12.2016.
51200863 | ZAVRTANJ BEZ MATICE POC JUS MB 1.053 M-12X20 MB.1.053 POC. | KOM. | 7.12.2016.
51200864 | ZAVRTANJ BEZ MATICE POC JUS MB 1.053 M-12X25 MB.1.053 POC. | KOM. | 7.12.2016.
51200865 | ZAVRTANJ BEZ MATICE POC JUS MB 1.053 M-12X30 MB.1.053 POC. | KOM. | 7.12.2016.
51200866 | ZAVRTANJ BEZ MATICE POC JUS MB 1.053 M-12X40 MB.1.053 POC. | KOM. | 7.12.2016.
51200867 | ZAVRTANJ BEZ MATICE POC JUS MB 1.053 M-12X45 MB.1.053 POC. | KOM. | 7.12.2016.
51200868 | ZAVRTANJ BEZ MATICE POC JUS MB 1.053 M-12X50 MB.1.053 POC. | KOM. | 7.12.2016.
51200869 | ZAVRTANJ BEZ MATICE POC JUS MB 1.053 M-12X60 MB.1.053 POC. | KOM. | 7.12.2016.
51200870 | ZAVRTANJ BEZ MATICE POC JUS MB 1.053 M-12X70 MB.1.053 POC. | KOM. | 7.12.2016.
51200871 | ZAVRTANJ BEZ MATICE POC JUS MB 1.053 M-12X80 MB.1.053 POC. | KOM. | 7.12.2016.
51200872 | ZAVRTANJ BEZ MATICE POC JUS MB 1.053 M-12X100 MB.1.053 POC. | KOM. | 7.12.2016.
51200873 | ZAVRTANJ BEZ MATICE POC JUS MB 1.053 M-12X120 MB.1.053 POC. | KOM. | 7.12.2016.
51200874 | ZAVRTANJ BEZ MATICE POC JUS MB 1.053 M-14X80 MB.1.053 POC. | KOM. | 7.12.2016.
51200875 | ZAVRTANJ BEZ MATICE POC JUS MB 1.053 M-16X30 MB.1.053 POC. | KOM. | 7.12.2016.
51200876 | ZAVRTANJ BEZ MATICE POC JUS MB 1.053 M-16X45 MB.1.053 POC. | KOM. | 7.12.2016.
51200877 | ZAVRTANJ BEZ MATICE POC JUS MB 1.053 M-16X50 MB.1.053 POC. | KOM. | 7.12.2016.
51200878 | ZAVRTANJ BEZ MATICE POC JUS MB 1.053 M-16X60 MB.1.053 POC. | KOM. | 7.12.2016.
51200879 | ZAVRTANJ BEZ MATICE POC JUS MB 1.053 M-16X80 MB.1.053 POC. | KOM. | 7.12.2016.
51200880 | ZAVRTANJ BEZ MATICE POC JUS MB 1.053 M-16X100 MB.1.053 POC. | KOM. | 7.12.2016.
51200881 | ZAVRTANJ BEZ MATICE POC JUS MB 1.053 M-16X160 MB.1.053 POC. | KOM. | 7.12.2016.
51200882 | ZAVRTANJ BEZ MATICE POC JUS MB 1.053 M-16X300 MB.1.053 POC. | KOM. | 7.12.2016.
51200883 | ZAVRTANJ BEZ MATICE SA UPUŠ.GLAVOM POC JUS MB 1.13 M-5X35 MB.1.135 POC. | KOM. | 7.12.2016.
51200884 | ZAVRTANJ SA MATICOM Al. JUS MB 1.O53/601 M-20X300 MB.1.053/601 AL | KOM. | 7.12.2016.
51200885 | ZAVRTANJ ^ELIĆNI M8X30 M8X30 | KOM. | 7.12.2016.
51200886 | ZAVRTANJ ^ELI^NI (M10X40) M10X40 | KOM. | 7.12.2016.
51200887 | ZAVRTANJ ^ELI^NI M12X100 M12X100 | KOM. | 7.12.2016.
51200888 | ZAVRTANJ ^ELI^NI M14X120 M14X120 | KOM. | 7.12.2016.
51200889 | ZAVRTANJ ^ELI^NI M6X30 M6X30 | KOM. | 7.12.2016.
51200890 | ZAVRTANJ ^ELI^NI m16x80 m16x80 | KOM. | 7.12.2016.
51200891 | ANKER ZAVRTANJ SA KONUSOM M 10 | KOM. | 7.12.2016.
51200892 | ZAVRTANJ SA "TORBAN" GLAVOM M-6X50 MB.1.171 POC. | KOM. | 7.12.2016.
51200893 | ZAVRTANJ M6X60 M6X60 | KOM. | 7.12.2016.
51200894 | ZAVRTANJ POCINKOVANI M-8X45 M-8X45 | KOM. | 7.12.2016.
51200895 | ZAVRTANJ SA MATICOM M14X100 M14X100 | KOM. | 7.12.2016.
51200896 | ZAVRTANJ ZA DRVO ZA DRVO | KOM. | 7.12.2016.
51200897 | PLEH ZAVRTANJ 3X16 PLEH 3X16 | KOM. | 7.12.2016.
51200898 | PLEH ZAVRTANJ 3X19MM | KOM. | 7.12.2016.
51200899 | PLEH ZAVRTANJ 3,5X19MM | KOM. | 7.12.2016.
51200900 | PLEH ZAVRTANJ 4X22MM | KOM. | 7.12.2016.
51200901 | ZAVRTANJ(IMBUS) M8X30 M8X30 | KOM. | 7.12.2016.
51200902 | ZAVRTANJ(IMBUS)M8X16 M8X16 | KOM. | 7.12.2016.
51200903 | ZAVRTANJ(IMBUS)M8X22 M8X22 | KOM. | 7.12.2016.
51200904 | ZAVRTNJI ZA POSEBNE NAMENE POC. M-10X20 | KOM. | 7.12.2016.
51200905 | ZAVRTNJI ZA POSEBNE NAMENE POC. M-102/16 | KOM. | 7.12.2016.
51200906 | ZAVRTNJI ZA POSEBNE NAMENE POC. M-6X30 | KOM. | 7.12.2016.
51200907 | ZAVRTNJI ZA POSEBNE NAMENE POC. M-8X30 | KOM. | 7.12.2016.
51200908 | ZAVRTNJI ZA POSEBNE NAMENE | KOM. | 7.12.2016.
51200909 | ZAVRTANJ ZA KPK, M6X40 TROUG, GLAVA | KOM. | 7.12.2016.
51200910 | ZAVRTANJ ZA KPK M8X40 TROUG. GLAVA | KOM. | 7.12.2016.
51200911 | ZAVRTANJ ZA DRVO UPUŠTENA GLAVA POC. JUS MB.1.510 POC. M-3X30 MB.1.510 | KOM. | 7.12.2016.
51200912 | ZAVRTANJ ZA DRVO UPUŠTENA GLAVA POC. JUS MB.1.510 POC. M-3,5X35 MB.1.510 | KOM. | 7.12.2016.
51200913 | ZAVRTANJ ZA DRVO UPUŠTENA GLAVA POC. JUS MB.1.510 POC. M-4X20 MB.1.510 | KOM. | 7.12.2016.
51200914 | ZAVRTANJ ZA DRVO UPUŠTENA GLAVA POC. JUS MB.1.510 POC. M-4X30 MB.1.510 | KOM. | 7.12.2016.
51200915 | ZAVRTANJ ZA DRVO UPUŠTENA GLAVA POC. JUS MB.1.510 POC. M-4X40 MB.1.510 | KOM. | 7.12.2016.
51200916 | ZAVRTANJ ZA DRVO UPUŠTENA GLAVA POC. JUS MB.1.510 POC. M-4X50 MB.1.510 | KOM. | 7.12.2016.
51200917 | ZAVRTANJ ZA DRVO UPUŠTENA GLAVA POC. JUS MB.1.510 POC. M-5X50 MB.1.510 | KOM. | 7.12.2016.
51200918 | ZAVRTANJ ZA DRVO UPUŠTENA GLAVA POC. JUS MB.1.510 POC. M-6X60 MB.1.510 | KOM. | 7.12.2016.
51200919 | ZAVRTANJ ZA DRVO "PATENT" POC. M-8X50 MB.1.500 POC. | KOM. | 7.12.2016.
51200920 | ZAVRTANJ ZA DRVO "PATENT" POC. M-10X100 MB.1.500 POC. | KOM. | 7.12.2016.
51200921 | ZAVRTANJ SAMOREZUJUĆI M 5X13 | KOM. | 7.12.2016.
51200922 | ZAVRTANJ SAMOREZUJUĆI M 6X18 | KOM. | 7.12.2016.
51200923 | ZAVRTANJ SAMOREZUJUĆI M 8X21 | KOM. | 7.12.2016.
51200924 | ZAVRTANJ SAMO REZ 5X50 | KOM. | 7.12.2016.
51200925 | ZAVRTANJ SAMOREZ 4X40 | KOM. | 7.12.2016.
51200926 | ZAVRTANJ ZA LIM POC. JUS MB.1.456 M-3X19 MB.1.456 POC. | KOM. | 7.12.2016.
51200927 | ZAVRTANJ ZA LIM POC. JUS MB.1.456 M-3,5X19 MB.1.456 POC. | KOM. | 7.12.2016.
51200928 | ZAVRTANJ ZA LIM POC. JUS MB.1.456 M-3,9X19 MB.1.456 POC. | KOM. | 7.12.2016.
51200929 | ZAVRTANJ ZA LIM POC. JUS MB.1.456 M-3,9X25 MB.1.456 POC. | KOM. | 7.12.2016.
51200930 | ZAVRTANJ ZA LIM POC. JUS MB.1.456 M-4,2X22 MB.1.456 POC. | KOM. | 7.12.2016.
51200931 | MATICA POC. JUS MB.1.171 POC. MB.1.601 M-10 | KOM. | 7.12.2016.
51200932 | MATICA POC. JUS MB.1.171 POC. MB.1.601 M-12 | KOM. | 7.12.2016.
51200933 | MATICA POC. JUS MB.1.171 POC. MB.1.601 M-14 | KOM. | 7.12.2016.
51200934 | MATICA POC. JUS MB.1.171 POC. MB.1.601 M-16 | KOM. | 7.12.2016.
51200935 | MATICA POC. JUS MB.1.171 POC. MB.1.601 M-18 | KOM. | 7.12.2016.
51200936 | MATICA POC. JUS MB.1.171 POC. MB.1.601 M-20 | KOM. | 7.12.2016.
51200937 | MATICA POC. JUS MB.1.171 POC. MB.1.601 MK | KOM. | 7.12.2016.
51200938 | MATICA Al. JUS MB.1.171 M-20 MB.1.601 AL | KOM. | 7.12.2016.
51200939 | MATICA MBS. JUS MB.1.171 M-8 MES. MB.1.601 | KOM. | 7.12.2016.
51200940 | MATICA MBS. JUS MB.1.171 M-10 MES. MB.1.601 | KOM. | 7.12.2016.
51200941 | MATICA MBS. JUS MB.1.171 M-12 MES. MB.1.601 | KOM. | 7.12.2016.
51200942 | MATICA MBS. JUS MB.1.171 M-16 MES. MB.1.601 | KOM. | 7.12.2016.
51200943 | MATICA MBS. JUS MB.1.171 M-20 MES. MB.1.601 | KOM. | 7.12.2016.
51200944 | PODMETA^ POC. JUS MB.1.011 M-30 POC. MB.1.011 | KOM. | 7.12.2016.
51200945 | PODMETA^ POC. JUS MB.1.011 M-1/4 POC. MB.1.011 | KOM. | 7.12.2016.
51200946 | PODMETA^ POC. OPRUŽNI JUS MB.1.011 M-5 MB.1.011 POC. | KOM. | 7.12.2016.
51200947 | PODMETA^ POC. OPRUŽNI JUS MB.1.011 M-6 MB.1.011 POC. | KOM. | 7.12.2016.
51200948 | PODMETA^ POC. OPRUŽNI JUS MB.1.011 M-8 MB.1.011 POC. | KOM. | 7.12.2016.
51200949 | PODMETA^ POC. OPRUŽNI JUS MB.1.011 M-10 MB.1.011 POC. | KOM. | 7.12.2016.
51200950 | PODMETA^ POC. OPRUŽNI JUS MB.1.011 M-12 MB.1.011 POC. | KOM. | 7.12.2016.
51200951 | PODMETA^ POC. OPRUŽNI JUS MB.1.011 M-14 MB.1.011 POC. | KOM. | 7.12.2016.
51200952 | PODMETA^ POC. OPRUŽNI JUS MB.1.011 M-16 MB.1.011 POC. | KOM. | 7.12.2016.
51200953 | PODMETA^ POC. OPRUŽNI JUS MB.1.011 M-20 MB.1.011 POC. | KOM. | 7.12.2016.
51200954 | PODMETA^ POC. OPRUŽNI JUS MB.1.011 M-3/8 MB.1.011 POC. | KOM. | 7.12.2016.
51200955 | PODMETA^ MS MS M-8 | KOM. | 7.12.2016.
51200956 | PODMETA^ MS MS M-10 | KOM. | 7.12.2016.
51200957 | PODMETA^ MS MS M-12 | KOM. | 7.12.2016.
51200958 | PODMETA^ ^ETVRTASTI POC POC. M-50X50/20 | KOM. | 7.12.2016.
51200959 | PODMETA^ ^ETVRTASTI POC POC. M-60X60/20 | KOM. | 7.12.2016.
51200960 | PODMETA^ ZUB^ASTI POC. M-5 | KOM. | 7.12.2016.
51200961 | MATICA M-12 | KOM. | 7.12.2016.
51200962 | MATICA POCINKOVANE M-8 | KOM. | 7.12.2016.
51200963 | NAVRTKA M10 | KOM. | 7.12.2016.
51200964 | PODLOŠKE OBI^NE M10 | KOM. | 7.12.2016.
51200965 | BAKARNE ŠAJBNE F22 | KOM. | 7.12.2016.
51200966 | RASCEPKA 3X30 MM | KOM. | 7.12.2016.
51200967 | RASCEPKA 5MM | KOM. | 7.12.2016.
513 | PROFILNA ROBA
51300001 | CEV ŠAVNA 3/8 17MM | KG | 18.10.2016
51300002 | ČELIK UGAONI L 30X30X4MM | KG | 18.10.2016
51300003 | CEV ŠAVNA 3/4 27MM | KG | 18.10.2016
51300004 | ČELIK UGAONI L 35X35X4MM | KG | 18.10.2016
51300005 | ČELIK UGAONI L 40X40X5MM | KG | 18.10.2016
51300006 | ČELIK UGAONI L 45X45X5MM | KG | 18.10.2016
51300007 | CEV ŠAVNA 11/2 44,5MM | KG | 18.10.2016
51300008 | ČELIK UGAONI L 50X50X5MM | KG | 18.10.2016
51300009 | CEV ŠAVNA 2" 60,3 | KG | 18.10.2016
51300010 | ČELIK UGAONI L 55X55X6MM | KG | 18.10.2016
51300011 | CEV ŠAVNA 21/2 76MM | KG | 18.10.2016
51300012 | ČELIK UGAONI L 60X60X6MM | KG | 18.10.2016
51300013 | CEV ŠAVNA 3" 88,25 | KG | 18.10.2016
51300014 | ČELIK UGAONI L 65X65X7MM | KG | 18.10.2016
51300015 | CEV ŠAVNA 4 113MM | KG | 18.10.2016
51300016 | ČELIK UGAONI L 70X70X7MM | KG | 18.10.2016
51300017 | CEV ŠAVNA 5 139MM | KG | 18.10.2016
51300018 | ČELIK UGAONI L 75X75X8MM | KG | 18.10.2016
51300019 | CEV ŠAVNA 6 164,5MM | KG | 18.10.2016
51300020 | ČELIK UGAONI L 80X80X8MM | KG | 18.10.2016
51300021 | ČELIK UGAONI L 90X90X9MM | KG | 18.10.2016
51300022 | CEV ŠAVNA FI 133 | KG | 18.10.2016
51300023 | ČELIK UGAONI L 100X100X10MM | KG | 18.10.2016
51300024 | NOSAČ UNP 6,5 | KG | 18.10.2016
51300025 | NOSAČ UNP 8 | KG | 18.10.2016
51300026 | NOSAČ UNP 10 | KG | 18.10.2016
51300027 | NOSAČ UNP 12 | KG | 18.10.2016
51300028 | NOSAČ UNP 14 | KG | 18.10.2016
51300029 | NOSAČ UNP 16 | KG | 18.10.2016
51300030 | CEV BEŠAVNA FI 33,7 | KG | 18.10.2016
51300031 | ŠIPKA BAKARNA FI10 | KOM | 18.10.2016
51300032 | ŠIPKA BAKARNA FI 16MM | KG | 18.10.2016
51300033 | ČELIK KVADRATNI 10X10X4000 | KOM | 18.10.2016
51300034 | CEV CRNA ŠAVNA FI 101,6 MM | KG | 18.10.2016
51300035 | ČELIK 10X10 | KG | 18.10.2016
51300036 | CEV BEŠAVNA FI 114,3 | KG | 18.10.2016
51300037 | TRAKA POCINKOVANA 25X3 MM | KG | 18.10.2016
51300038 | TRAKA POCINKOVANA 30X4 MM | KG | 18.10.2016
51300039 | TRAKA POCINKOVANA - VOD P 25X4 MM JUS N.B4.901C | KG | 18.10.2016
51300040 | GVOŽĐE FE/ZN FI 10 | KG | 18.10.2016
51300041 | GVOŽĐE POCINKOVANO FI 10 MM | KG | 18.10.2016
51300042 | TRAKA POCINKOVANA 20X3MM | KG | 18.10.2016
51300043 | TRAKA POCINKOVANA 50X5 MM | KG | 18.10.2016
51300044 | ČELIK PLJOSNATI 25X3MM | KG | 18.10.2016
51300045 | ČELIK PLJOSNATI 30X5 MM | KG | 18.10.2016
51300046 | ČELIK PLJOSNATI 40X5 MM | KG | 18.10.2016
51300047 | ČELIK PLJOSNATI 40X8 MM | KG | 18.10.2016
51300048 | ČELIK PLJOSNATI 50X5 MM | KG | 18.10.2016
51300049 | ČELIK PLJOSNATI 50X8 | KG | 18.10.2016
51300050 | ČELIK PLJOSNATI 60X(510) MM | KG | 18.10.2016
51300051 | ČELIK PLJOSNATI 80X8 | KG | 18.10.2016
51300052 | ČELIK PLJOSNATI 100X5 | KG | 18.10.2016
51300053 | ČELIK PLJOSNATI 120X6 | KG | 18.10.2016
51300054 | GVOZDJE KROJENO 4-10 MM | KG | 18.10.2016
51300055 | CEV POCINKOVANA 1/2" | KG | 18.10.2016
51300056 | CEV POCINKOVANA 3/4 COLA | KG | 18.10.2016
51300057 | CEV POCINKOVANA 1" 2M | KG | 18.10.2016
51300058 | CEV POCINKOVANA 5/4'' | KG | 18.10.2016
51300059 | CEV POCINKOVANA ČELIČNA 1,5 COL | KG | 18.10.2016
51300060 | CEV POCINKOVANA 2" | KG | 18.10.2016
51300061 | CEV POCINKOVANA 2,5 COLA | KG | 18.10.2016
51300062 | CEV POCINKOVANA 1" 6M | KG | 18.10.2016
51300063 | CEV POCINKOVANA 1" 6M | KOM | 18.10.2016
51300064 | CEV KVADRATNA 20X20 MM | KG | 18.10.2016
51300065 | CEV KVADRATNA 20X20 | KOM | 18.10.2016
51300066 | CEV KVADRATNA 30X30 | KOM | 18.10.2016
51300067 | CEV KVADRATNA 40X40 MM | KG | 18.10.2016
51300068 | CEV KVADRATNA 50X50 MM | KG | 18.10.2016
51300069 | CEV KVADRATNA 60X60 MM | KG | 18.10.2016
51300070 | FLAH 30X3 | M | 18.10.2016
51300071 | FLAH 20X3 | M | 18.10.2016
51300072 | FLAH 40X3 | M | 18.10.2016
51300073 | FLAH 50X3 | M | 18.10.2016
51300074 | CEV PRAVOUGAONA 40X20 MM | KG | 18.10.2016
51300075 | CEV PRAVOUGAONA 40X30 MM | KG | 18.10.2016
51300076 | CEV KVADRATNA 35X35 MM 2 F | KG | 18.10.2016
51300077 | CEV KVADRATNA 35X35 MM 1 F | KG | 18.10.2016
51300078 | SAJLA ČELIČNA POCINKOVANA FI 10 | KG | 18.10.2016
51300079 | UŽE POCINKOVANO ČELIČNO 12MM 12JUS CH 1074-GJ | M | 18.10.2016
51300080 | ČELIK UGAONI L 40X40X4MM | KG | 18.10.2016
51300081 | ČELIK UGAONI L 45X45X4MM | KG | 18.10.2016
51300082 | ČELIK PLJOSNATI 100X8MM | KG | 18.10.2016
51300083 | CEV ZAŠTITNA POCINKOVANA 1,5"X2000 MM | KOM | 18.10.2016
51300084 | ČELIK PLJOSNATI 120X8MM | KG | 18.10.2016
51300085 | CEV ZAŠTITNA POCINKOVANA 3"X2000 MM | KOM | 18.10.2016
51300086 | ČELIK VALJANI F16 | KG | 18.10.2016
51300087 | ČELIK VALJANI F10 | KG | 18.10.2016
51300088 | ČELIK VALJANI FI 20 | KG | 18.10.2016
51300089 | ČELIK PLJOSNATI 20X3MM | KG | 18.10.2016
51300090 | ČELIK PLJOSNATI 30X6 MM | KG | 18.10.2016
51300091 | ČELIK PLJOSNATI 50X6MM | KG | 18.10.2016
51300092 | ČELIK PLJOSNATI 50X10MM | KG | 18.10.2016
51300093 | CEV ZAŠTITNA ČELIČNA 2"X2000 MM | KOM | 18.10.2016
51300094 | ŠTITNIK | KOM | 18.10.2016
51300095 | ČELIK SVETLO VUČENI FI 6 | KG | 18.10.2016
51300096 | ČELIK SVETLO VUČENI FI 8 | KG | 18.10.2016
51300097 | ČELIK SVETLO VUČENI FI 10 | KG | 18.10.2016
51300098 | ČELIK SVETLO VUČENI FI 12 | KG | 18.10.2016
51300099 | ČELIK SVETLO VUČENI FI 16 | KG | 18.10.2016
51300100 | ČELIK SVETLO VUČENI FI 20 | KG | 18.10.2016
51300101 | CEV ZAŠTITNA ČELIČNA 1"X2000 MM | KOM | 18.10.2016
51300102 | CEV ZAŠTITNA ČELIČNA 2,5"X2000 MM | KOM | 18.10.2016
51300103 | CEV ZAŠTITNA ČELIČNA 5"X2000 MM | KOM | 18.10.2016
51300104 | CEV ZAŠTITNA ČELIČNA 6"X6000 MM | KOM | 18.10.2016
51300105 | CEV ZAŠTITNA ČELIČNA 4"X2000 MM | KOM | 18.10.2016
51300106 | CEV ZAŠTITNA ČELIČNA 5"X12000 MM | KOM | 18.10.2016
51300107 | CEV ZAŠTITNA ČELIČNA 6"X4000 MM | KOM | 18.10.2016
51300108 | L čelični profil 65x65x5 | kg | 18.10.2016
51300109 | L čelični profil 35x35x3 | kg | 18.10.2016
51300110 | L čelični profil 60x60x6 | kg | 18.10.2016
51300111 | L čelični profil 70x70x6 | kg | 18.10.2016
51300112 | L čelični profil 80x80x6 | kg | 18.10.2016
51300113 | L čelični profil 40x40x4 6m | kom | 18.10.2016
51300114 | L čelični profil 40x40x4 | m | 18.10.2016
51300115 | L čelični profil 20x20x2 | kg | 18.10.2016
51300116 | Flah 40x5 | kg | 18.10.2016
51300117 | Flah 40x6 | kg | 18.10.2016
51300118 | Flah 60x10 | kg | 18.10.2016
51300119 | Flah 80x6 | kg | 18.10.2016
51300120 | Flah 50x5 | m | 18.10.2016
51300121 | Flah 60x5 | kg | 18.10.2016
51300122 | Flah 60x6 | kg | 18.10.2016
51300123 | Flah 50x3 | kg | 18.10.2016
51300124 | KvadratnIi čelični profil 18x18x2 | kg | 18.10.2016
51300125 | Pravougaoni čelični profil 60x40x5 | kg | 18.10.2016
51300126 | Pravougaoni čelični profil 30x20x2 | kg | 18.10.2016
51300127 | Pravougaoni čelični profil 60x40x4 | kg | 18.10.2016
51300128 | Šipkasti čelik četvrtasti 80x80 | kg | 18.10.2016
51300129 | Okrugli čelik u šipkama ?12 | kg | 18.10.2016
51300130 | Okrugli čelik u šipkama ?18 | kg | 18.10.2016
51300131 | Okrugli čelik u šipkama ?24 | kg | 18.10.2016
51300132 | Okrugli čelik u šipkama ?25 | kg | 18.10.2016
51300133 | Okrugli čelik u šipkama ?30 | kg | 18.10.2016
51300134 | Okrugli čelik u šipkama ?50 | kg | 18.10.2016
51300135 | Okrugli čelik u šipkama ?60 | kg | 18.10.2016
51300136 | Okrugli čelik u šipkama ?80 | kg | 18.10.2016
51300137 | Okrugli čelik u šipkama ?90 | kg | 18.10.2016
51300138 | Okrugli čelik u šipkama ?100 | kg | 18.10.2016
51300139 | Okrugli čelik u šipkama ?150 | kg | 18.10.2016
51300140 | Okrugli čelik u šipkama ?16 | kg | 18.10.2016
51300141 | Šestougaoni čelik u šipkama 18x18 | kg | 18.10.2016
51300142 | Šestougaoni čelik u šipkama 24x24 | kg | 18.10.2016
51300143 | Priveznica 1K-1 ?18x1,4m 3t h=350mm | kom | 18.10.2016
51300144 | Priveznica 1K-1 ?20x1,6m 5t h=350mm | kom | 18.10.2016
51300145 | Priveznica 1K-1 ?22x1,7m 5t h=350mm | kom | 18.10.2016
51300146 | Dvokraka priveznica 2K-1 ?12x1,7m 5t h=350mm | kom | 18.10.2016
51300147 | Limene pločice "T-1" 9x12 | kom | 18.10.2016
51300148 | Al žica 4 mm | kg | 18.10.2016
51300149 | Prohromska traka 19x0.7x2000 sa žabicama | kom | 18.10.2016
51300150 | Prohromska traka 20m sa žabicama | kom | 18.10.2016
51300151 | Prohromska traka 1x20x2000 sa žabicama | kom | 18.10.2016
51300152 | Šparing sečeni | kg | 18.10.2016
51300153 | Flah 20x4 | kg | 18.10.2016
51300154 | Flah 25x4 | kg | 18.10.2016
51300155 | Flah 30x5 | kg | 18.10.2016
51300156 | Flah 40x5 | kg | 18.10.2016
51300157 | Flah 50x5 | kg | 18.10.2016
51300158 | Flah 50x6 | kg | 18.10.2016
51300159 | Flah 60x5 | kg | 18.10.2016
51300160 | L profil 15x15x3 | kg | 18.10.2016
51300161 | L profil 20x20x2 | kg | 18.10.2016
51300162 | L profil 20x20x3 | kg | 18.10.2016
51300163 | L profil 25x25x3 | kg | 18.10.2016
51300164 | L profil 30x30x3 | kg | 18.10.2016
51300165 | L profil 30x30x5 | kg | 18.10.2016
51300166 | L profil 50x50x6 | kg | 18.10.2016
51300167 | L profil 80x80x6 | kg | 18.10.2016
51300168 | Mehanička zaštita 2m | kom | 18.10.2016
51300169 | Mehanička zaštita 1.5m | kom | 18.10.2016
51300170 | U6 profil 60x30x6 | kg | 18.10.2016
51300171 | Kutijasti Č profil 18x18x2 mm | kg | 18.10.2016
51300172 | Kutijasti Č profil 20x20x2 mm | kg | 18.10.2016
51300173 | Kutijasti Č profil 20x30x3 mm | kg | 18.10.2016
51300174 | Kutijasti Č profil 20x40x3 mm | kg | 18.10.2016
51300175 | Kutijasti Č profil 30x30x3 mm | kg | 18.10.2016
51300176 | Kutijasti Č profil 40x40x3 mm | kg | 18.10.2016
51300177 | Kutijasti Č profil 50x50x5 mm | kg | 18.10.2016
51300178 | Kutijasti Č profil 60x60x5 mm | kg | 18.10.2016
51300179 | Kutijasti Č profil 60x40x5 mm | kg | 18.10.2016
51300180 | Kutijasti Č profil 80x60x4 mm | kg | 18.10.2016
51300181 | Kutijasti Č profil 50x50x3 mm | kg | 18.10.2016
51300182 | Kutijasti Č profil 60x100x6 mm | kg | 18.10.2016
51300183 | Kutijasti Č profil 80x120x4 mm | kg | 18.10.2016
51300184 | Cev crna šavna ili bešavna ? 1/2"x 6000 | kg | 18.10.2016
51300185 | Cev crna šavna ili bešavna ? 1" | kg | 18.10.2016
51300186 | Cev crna šavna ili bešavna ? 5/4"x 6000 | kg | 18.10.2016
51300187 | Cev crna šavna ?26,9mmX6m | kg | 18.10.2016
51300188 | Sapa cevi FI 16mm | kg | 18.10.2016
51300189 | Brinoks veza | kom | 18.10.2016
51300190 | Sapa cevi ?25 mm | kg | 18.10.2016
51300191 | Sapa cevi ?45 mm | kg | 18.10.2016
51300192 | Sapa cevi ? 50 mm | kg | 18.10.2016
51300193 | Sapa cevi ? 60 mm | kg | 18.10.2016
51300194 | Sapa cevi ? 21 mm | kg | 18.10.2016
51300195 | Sapa cevi ? 23 mm plastificirane | m | 18.10.2016
51300196 | Sapa cevi ? 29 mm plastificirane | m | 18.10.2016
51300197 | Sapa creva ? 63 mm plastificirana | m | 18.10.2016
51300198 | Okrugli čelik u šipkama ? 10 mm | kg | 18.10.2016
51300199 | Okrugli čelik u šipkama ? 16 mm | kg | 18.10.2016
51300200 | Okrugli čelik u šipkama ? 18 mm | kg | 18.10.2016
51300201 | Okrugli čelik u šipkama ? 20 mm | kg | 18.10.2016
51300202 | Okrugli čelik u šipkama ? 22 mm | kg | 18.10.2016
51300203 | Okrugli čelik u šipkama ? 24 mm | kg | 18.10.2016
51300204 | Okrugli čelik u šipkama ? 32 mm | kg | 18.10.2016
51300205 | Okrugli čelik u šipkama ? 35 mm | kg | 18.10.2016
51300206 | Okrugli čelik u šipkama ? 40 mm | kg | 18.10.2016
51300207 | Okrugli čelik u šipkama ? 45 mm | kg | 18.10.2016
51300208 | Okrugli čelik u šipkama ? 55 mm | kg | 18.10.2016
51300209 | Okrugli čelik u šipkama ? 200 mm | kg | 18.10.2016
51300210 | Šestougaoni čelik ? 24 mm | kg | 18.10.2016
51300211 | Betonsko gvožđe rebrasto 6 mm | kg | 18.10.2016
51300212 | Betonsko gvožđe rebrasto 10 mm | kg | 18.10.2016
51300213 | Betonsko gvožđe rebrasto 12 mm | kg | 18.10.2016
51300214 | Betonsko gvožđe rebrasto 16 mm | kg | 18.10.2016
51300215 | Betonsko gvožđe rebrasto 18 mm | kg | 18.10.2016
51300216 | Aluminijum ? 10 | kg | 18.10.2016
51300217 | Aluminijum ? 30 | kg | 18.10.2016
51300218 | Aluminijumska traka meka za vezivanje AlČe provodnika | kg | 18.10.2016
51300219 | Mesing ? 6,5 | kg | 18.10.2016
51300220 | Mesing ? 8 | kg | 18.10.2016
51300221 | Mesing ? 10 | kg | 18.10.2016
51300222 | Mesing ? 12 | kg | 18.10.2016
51300223 | Mesing ? 14 | kg | 18.10.2016
51300224 | Mesing ? 18 | kg | 18.10.2016
51300225 | Mesing ? 55 | kg | 18.10.2016
51300226 | Mesing ? 58 | kg | 18.10.2016
51300227 | Mesing ? 16 | kg | 18.10.2016
51300228 | Mesing puni profil 30 | kg | 18.10.2016
51300229 | Profil plastika | kg | 18.10.2016
51300230 | Jamac | kom | 18.10.2016
51300231 | Stara garaža limena | kom | 18.10.2016
51300232 | Pocinkovana (FeZn) cev ?60 6m (upotrebljavan) | kom | 18.10.2016
51300233 | Pocinkovana traka FeZn 30x3 | kg | 18.10.2016
51300234 | Pocinkovana traka FeZn 35x3 | kg | 18.10.2016
51300235 | Pocinkovana traka FeZn 25x4 | kg | 18.10.2016
51300236 | Mesing Fi-16 |  | 18.10.2016
51300237 | Gvožđe profil F-70x7 |  | 18.10.2016
51300238 | Gvožđe profil L-15x15 |  | 18.10.2016
51300239 | Gvožđe betonsko fi 22 |  | 18.10.2016
51300240 | Čelik OK-17 |  | 18.10.2016
51300241 | Čelik OK-19 |  | 18.10.2016
51300242 | Lim crni 1,25 |  | 18.10.2016
51300243 | Lim TV-2,2X1230X30 |  | 18.10.2016
51300244 | Lim crni 0,8 |  | 18.10.2016
51300245 | Lim crni dekapiran 1300x4000x1 |  | 18.10.2016
51300246 | Lim pocinkovan 1000x2000x0.8 |  | 18.10.2016
51300247 | Lim pocinkovan 100x2000x1.25 |  | 18.10.2016
51300248 | Cevi profilisane 80X60 |  | 18.10.2016
51300249 | Cevi profilisane 40X40 |  | 18.10.2016
51300250 | Cev metalna fi 160 |  | 18.10.2016
51300251 | Cev metakna fi 116 |  | 18.10.2016
51300252 | Lim rebrasti plastificiran 20/100 820x4000 |  | 18.10.2016
51300253 | Olovo |  | 18.10.2016
51300254 | Bronza lagerska P-G |  | 18.10.2016
51300255 | Limena zaštita za kabal |  | 18.10.2016
51300256 | Žica paljena fi-3,2 mm |  | 18.10.2016
51300257 | MET.PLAST.SAVITLJIVO CREVO ZA MEH.ZAST | m | 7.12.2016.
51300258 | GVOZDENE CEVI 1,1/2 COL | kg | 7.12.2016.
51300259 | GVOZDENE CEVI 3,1/2 COL | kg | 7.12.2016.
51300260 | HV U PROFIL 65X5 | kom | 7.12.2016.
51300261 | GVOS"E U PROFIL?UNP-4,5 | kg | 7.12.2016.
51300262 | GVOZ?E FLAH 100X10X650 MM | kom | 7.12.2016.
51300263 | CEVI POCINKOVANE 6 COLA | kg | 7.12.2016.
51300264 | CEV F?12 | kom | 7.12.2016.
51300265 | CEV F?14 | kom | 7.12.2016.
51300266 | CD PROFIL | m | 7.12.2016.
51300267 | CW PROFIL | m | 7.12.2016.
51300268 | BAKARNE CEVI 2.26 24/30 | KG | 7.12.2016.
51300269 | BAKARNE CEVI 2.91 22/30 | KG | 7.12.2016.
51300270 | ^ELI^NE BEZŠAVNE CEVI 3"-80/88.25 8,31 | KOM. | 7.12.2016.
51300271 | CEVI PROFILNE 25X25 | KG | 7.12.2016.
51300272 | CEVI PROFILNE 40X20 | KG | 7.12.2016.
51300273 | METALNO REBRASTO CREVO FI 34,5 | MET. | 7.12.2016.
51300274 | BAKARNA ŠIPKA OKRUGLA 0,566 9,0 8900 kg/m3 | KG | 7.12.2016.
51300275 | BAKARNA ŠIPKA OKRUGLA 0,699 10 8900 kg/m3 | KG | 7.12.2016.
51300276 | BAKARNA ŠIPKA OKRUGLA 1,370 14 8900 kg/m3 | KG | 7.12.2016.
51300277 | BAKARNA ŠIPKA OKRUGLA 4,370 25 8900 kg/m3 | KG | 7.12.2016.
51300278 | ED. CU. ŠIPKA 16*6000 | KG | 7.12.2016.
51300279 | BAKAR OKRUGLI F-6MM | KG | 7.12.2016.
51300280 | BAKARNA ŠIPKA FI 6 | MET. | 7.12.2016.
51300281 | I / INP / NOSA^ 12 ^ELIK 11,2 120x58 | KG | 7.12.2016.
51300282 | I / INP / NOSA^ 14 ^ELIK 14,4 140x66 | KG | 7.12.2016.
51300283 | L PROFIL/UGAONO GVOŽDJE/ 1,22 ^ELIK 25x25x3 | KG | 7.12.2016.
51300284 | L PROFIL/UGAONO GVOŽDJE/ 1,36 ^ELIK 30x30x3 | KG | 7.12.2016.
51300285 | L PROFIL/UGAONO GVOŽDJE/ 1,78 ^ELIK 30x30x4 | KG | 7.12.2016.
51300286 | L PROFIL/UGAONO GVOŽDJE/ 2,42 ^ELIK 40x40x4 | KG | 7.12.2016.
51300287 | L PROFIL/UGAONO GVOŽDJE/ 2,97 ^ELIK 40x40x5 | KG | 7.12.2016.
51300288 | L PROFIL/UGAONO GVOŽDJE/ 4,47 ^ELIK 50x50x6 | KG | 7.12.2016.
51300289 | L PROFIL/UGAONO GVOŽDJE/ 7,38 ^ELIK 70x70x7 | KG | 7.12.2016.
51300290 | I/UNP/NOSA^ ^ELI^NI/ 6 1/2 65x42x5,5 7,09 ^ELIK | KG | 7.12.2016.
51300291 | I/UNP/NOSA^ ^ELI^NI/ 8 80x45x6 8,64 ^ELIK | KG | 7.12.2016.
51300292 | I/UNP/NOSA^ ^ELI^NI/ 10 100x50x6 10,60 ^ELIK | KG | 7.12.2016.
51300293 | I/UNP/NOSA^ ^ELI^NI/ 14 140x60x7 16,01 ^ELIK | KOM. | 7.12.2016.
51300294 | KUTIJASTI KVADRATNI PROFILI 20 20-2,00 1,050 ^ELIK | KG | 7.12.2016.
51300295 | KUTIJASTI KVADRATNI PROFILI 30 30-2,00 1,678 ^ELIK | KG | 7.12.2016.
51300296 | KUTIJASTI KVADRATNI PROFILI 40 40-2,00 2,306 ^ELIK | KG | 7.12.2016.
51300297 | KUTIJASTI KVADRATNI PROFILI 50 50-3,00 4,50 ^ELIK | KG | 7.12.2016.
51300298 | KUTIJASTI PRAVOUGAONI PROFILI 40 1,828 40x28x2,00 ^ELIK | KG | 7.12.2016.
51300299 | KUTIJASTI PRAVOUGAONI PROFILI 50 2,306 50x30x2,00 ^ELIK | KG | 7.12.2016.
51300300 | BETONSKO GVOŽDJE ARMATURA 16 ^ELIK 1,578 | KG | 7.12.2016.
51300301 | BETONSKO GVOŽDJE ARMATURA 18 ^ELIK 1,998 | KG | 7.12.2016.
51300302 | BETONSKO GVOŽDJE ARMATURA 30 ^ELIK 5,549 | KG | 7.12.2016.
51300303 | KVADRATNE ^ELI^NE ŠIPKE 6 ^ELIK 6 0,283 | KG | 7.12.2016.
51300304 | KVADRATNE ^ELI^NE ŠIPKE 10 ^ELIK 10 0,785 | KG | 7.12.2016.
51300305 | KVADRATNE ^ELI^NE ŠIPKE 12 ^ELIK 12 1,130 | KG | 7.12.2016.
51300306 | KVADRATNE ^ELI^NE ŠIPKE 30 ^ELIK 30 7,065 | KG | 7.12.2016.
51300307 | PLJOSNATO/FLAH/GVOŽDJE 4x30 0,980 ^ELIK | KG | 7.12.2016.
51300308 | PLJOSNATO/FLAH/GVOŽDJE 4x40 1,260 ^ELIK | KG | 7.12.2016.
51300309 | PLJOSNATO/FLAH/GVOŽDJE 4x50 1,570 ^ELIK | KG | 7.12.2016.
51300310 | PLJOSNATO/FLAH/GVOŽDJE 5x20 0,785 ^ELIK | KOM. | 7.12.2016.
51300311 | PLJOSNATO/FLAH/GVOŽDJE 5x30 1,185 ^ELIK | KG | 7.12.2016.
51300312 | PLJOSNATO/FLAH/GVOŽDJE 5x40 1,57 ^ELIK | KG | 7.12.2016.
51300313 | PLJOSNATO/FLAH/GVOŽDJE 5x50 1,96 ^ELIK | KG | 7.12.2016.
514 | LIMOVI
51400001 | LIM BAKARNI 0,5MM | KG | 18.10.2016
51400002 | LIM HLADNO VALJANI DEKAPIRANI 1,25 MM | KG | 18.10.2016
51400003 | LIM HLADNO VALJANI DEKAPIRANI 1,5 MM | KG | 18.10.2016
51400004 | LIM HLADNO VALJANI DEKAPIRANI 2,0 MM (2000X1000 MM) | KG | 18.10.2016
51400005 | LIM HLADNO VALJANI DEKAPIRANI 2,0 MM (2500X1250 MM) | KG | 18.10.2016
51400006 | LIM CRNI DEKAPIRAN 1MM | KG | 18.10.2016
51400007 | LIM CRNI DEKAPIRAN 1,5 MM | KG | 18.10.2016
51400008 | LIM CRNI DEKAPIRAN 2,0 MM | KG | 18.10.2016
51400009 | LIM CRNI DEKAPIRAN 3 MM | KG | 18.10.2016
51400010 | LIM CRNI 4 MM | KG | 18.10.2016
51400011 | LIM CRNI DEKAPIRAN 12 MM | KG | 18.10.2016
51400012 | LIM REBRASTI 3/4 | KG | 18.10.2016
51400013 | LIM REBRASTI 4/5 | KG | 18.10.2016
51400014 | LIM POCINKOVANI 0,5 MM | KG | 18.10.2016
51400015 | LIM GVOZDENI 3MM | TAB | 18.10.2016
51400016 | LIM MESINGANI | KG | 18.10.2016
51400017 | PLOČA LIMENA 540X400 MM | KOM | 18.10.2016
51400018 | METAL ISTEGNUTI 20X62 | KOM | 18.10.2016
51400019 | METAL ISTEGNUTI 75X200X1000X2200 | M2 | 18.10.2016
51400020 | METAL ISTEGNUTI T-188 (24X62) | M2 | 18.10.2016
51400021 | LIM ZA VEZU POSTOLJA KAPE | KOM | 18.10.2016
51400022 | LIM ALUMINIJUMSKI 0,8 MM | KG | 18.10.2016
51400023 | LIM ALUMINIJUMSKI 2,0 MM | KG | 18.10.2016
51400024 | LIM ALUMINIJUMSKI 3,0 MM | KG | 18.10.2016
51400025 | LIM ALUMINIJUMSKI 1,5 MM | KG | 18.10.2016
51400026 | LIM ALUMINIJUMSKI 4 MM | KG | 18.10.2016
51400027 | LIM TR SA IZOLACIJOM 8000 X 1000 | KOM | 18.10.2016
51400028 | LIM TR 40/250 BEZ IZOLACIJE 5400 X 1000 | KOM | 18.10.2016
51400029 | Lim crni dekapirani 9mm | kg | 18.10.2016
51400030 | Lim crni dekapirani 2000x1000x1mm-tabla | kom | 18.10.2016
51400031 | Lim crni dekapirani 0,5 mm | kg | 18.10.2016
51400032 | Lim crni dekapirani 8 mm | kg | 18.10.2016
51400033 | Lim pocinkovani FeZn 1 mm | kg | 18.10.2016
51400034 | Lim brodski | kg | 18.10.2016
51400035 | Lim toplovaljani za gazišta | kg | 18.10.2016
51400036 | Lim pocinkovan 0,55x1250x l (kotur) | m2 | 18.10.2016
51400037 | Bodljikava žica 2,2 x 2,2 mm | kg | 18.10.2016
51400038 | GVOZDENI LIM 0,6 MM | kg | 7.12.2016.
51400039 | GVOZDENI LIM 4,5 MM | kg | 7.12.2016.
51400040 | CELIK 14,5 MM | kg | 7.12.2016.
51400041 | GVOZDENI LIM 5,0 MM | kg | 7.12.2016.
51400042 | LIM CRNI 6 MM | kg | 7.12.2016.
51400043 | LIM CRNI 10 MM | kg | 7.12.2016.
51400044 | LIM POCINKOVANI 1,50 MM | kg | 7.12.2016.
51400045 | OLOVNI LIM 2 | kg | 7.12.2016.
51400046 | LIM OTPADNI | kg | 7.12.2016.
51400047 | REBRASTI GVOZDENI LIM 8,00/1250/2500 67,00 209,40 | KG | 7.12.2016.
51400048 | GVOZDENI POCINK.LIM - KROVNI 0,80 6,42 | KOM. | 7.12.2016.
51400049 | GVOZDENI POCINK.LIM - KROVNI 0,80 6,42-OŠTEĆENO | KOM. | 7.12.2016.
51400050 | OLOVNI LIM 45,60 4,00 | KG | 7.12.2016.
51400051 | OLUCI | KOM. | 7.12.2016.
51400052 | OLUCI-OŠTEĆENO | KOM. | 7.12.2016.
51400053 | OLUK ZAŠTITNI 100X100X2000X4 ZAŠTITN | KOM. | 7.12.2016.
515 | BOJE I LAKOVI
51500001 | METAL GIT | KG | 18.10.2016
51500002 | BOJA OSNOVNA | KG | 18.10.2016
51500003 | ALKOHOL | L | 18.10.2016
51500004 | BOJA ZA NIJANSIRANJE | KOM | 18.10.2016
51500005 | BOJA ZA BETON | KG | 18.10.2016
51500006 | BENZIN MEDICINSKI | L | 18.10.2016
51500007 | BOJA ZA BETON-BELA | KOM | 18.10.2016
51500008 | LEPAK TIGROKOL 60 GR | KOM | 18.10.2016
51500009 | BOJE TEMELJNE I PREMAZI | KG | 18.10.2016
51500010 | BOJA TEMELJNA | KG | 18.10.2016
51500011 | LEPAK TIP-TOP | KOM | 18.10.2016
51500012 | BOJA FASADNA | KG | 18.10.2016
51500013 | LEPAK DVOKOMPONENTNI | KOM | 18.10.2016
51500014 | BOJA ZA DRVO LAZURNA | KG | 18.10.2016
51500015 | BOJA ZAVRŠNA ZA METALNE PROIZVODE | KG | 18.10.2016
51500016 | KREMA ZA SUVO ČIŠĆENJE JAKO ZAPRLJANIH RUKU | KOM | 18.10.2016
51500017 | BOJA ALUMINIJUMSKA | KG | 18.10.2016
51500018 | BOJA DURLIN | KG | 18.10.2016
51500019 | BOJA ZA METAL ZAVRŠNA | KG | 18.10.2016
51500020 | SREDSTVO ZA STAKLENE POVRŠINE - GLAWI | KOM | 18.10.2016
51500021 | SPREJ EXPRES ODVIJAČ | KOM | 18.10.2016
51500022 | SPREJ-RASTVARAČ ZA ODMAŠĆIVANJE | KOM | 18.10.2016
51500023 | SPREJ-ODMAŠĆIVAČ EL.MOTORA I OPREME | KOM | 18.10.2016
51500024 | SPREJ-PENETRANTNO ULJE SA EFEKTOM ANTIFRIZA | KOM | 18.10.2016
51500025 | SPREJ-PENETRANTNO ULJE SA EFEKTOM ANTIFRIZA | L | 18.10.2016
51500026 | SPREJ-VIŠENAMENSKI SERVISNI | KOM | 18.10.2016
51500027 | SPREJ-VIŠENAMENSKI ZA METAL.DELOVE U EL.OPREMI | KOM | 18.10.2016
51500028 | VODA DESTILOVANA | L | 18.10.2016
51500029 | SPREJ-VIŠENAMENSKI ZA ELEKTRIČNE I ELEKTRONSKE OPREME | KOM | 18.10.2016
51500030 | AMONIJUM HIDROKSID 1/1 | KOM | 18.10.2016
51500031 | TAS | KOM | 18.10.2016
51500032 | ANTISEPSOL | KOM | 18.10.2016
51500033 | SREDSTVO ZA PODOVE AL-CO SUPER | KOM | 18.10.2016
51500034 | SREDSTVO ZA PRANJE RUKU | KOM | 18.10.2016
51500035 | TOALET PAPIR LISTIĆI | KOM | 18.10.2016
51500036 | SREDSTVO ZA ZAŠTITU OD KOROZIJE | KOM | 18.10.2016
51500037 | SREDSTVO ZA ČIŠĆENJE ET | KOM | 18.10.2016
51500038 | UBRUSI PAPIRNI | KOM | 18.10.2016
51500039 | SALVETE 18X20/100 | KOM | 18.10.2016
51500040 | SALVETE 30X30/50 | KOM | 18.10.2016
51500041 | UBRUSI BELI INDUSTRIJSKI- WIPE SPECIAL | KOM | 18.10.2016
51500042 | LAK BEZBOJNI ZA ČAMCE | KG | 18.10.2016
51500043 | ŽICA ZA SUDOVE | KOM | 18.10.2016
51500044 | KRPA TRULEKS - VELIKA | KOM | 18.10.2016
51500045 | LAK | KG | 18.10.2016
51500046 | LAK AUTO SPREJ | KOM | 18.10.2016
51500047 | LAK EMAJL | KOM | 18.10.2016
51500048 | LAK EMAJL RAL | KOM | 18.10.2016
51500049 | LAK EMAJL NITRO | KOM | 18.10.2016
51500050 | LAK EFEKT | KOM | 18.10.2016
51500051 | BOJA NITRO EMAJL | KOM | 18.10.2016
51500052 | LAK SPREJ U BOJAMA | KOM | 18.10.2016
51500053 | RAZREĐIVAČ ZA ODMAŠĆIVANJE | L | 18.10.2016
51500054 | RAZREĐIVAČ ULJANI | L | 18.10.2016
51500055 | RAZREĐIVAČ NITRO | L | 18.10.2016
51500056 | DODATAK ZA VODU RM 81 | L | 18.10.2016
51500057 | RAZREĐIVAČ ZA METALIT SREBRNI | L | 18.10.2016
51500058 | STRUGAČ ZA LED | KOM | 18.10.2016
51500059 | RAZREĐIVAČ ZA METALIT "O" | L | 18.10.2016
51500060 | ANTIROST | L | 18.10.2016
51500061 | SPREJ ZA ODMAŠĆIVANJE | KOM | 18.10.2016
51500062 | TEČNO ABRAZIVNO SREDSTVO | KOM | 18.10.2016
51500063 | SPREJ PRONTO | KOM | 18.10.2016
51500064 | ULJE ZA ČIŠĆENJE KOROZIJE I PODMAZIVANJE | KOM | 18.10.2016
51500065 | PRONTO | KOM | 18.10.2016
51500066 | ULJE SINTETIČKO ZA PODMAZIVANJE | KOM | 18.10.2016
51500067 | SREDSTVO ZA ZAŠTITU IZOLATORA | KOM | 18.10.2016
51500068 | SREDSTVO ZA ČIŠĆENJE IZOLATORA | L | 18.10.2016
51500069 | SREDSTVO ZA PODMAZIVANJE LANACA I SAJLI | KOM | 18.10.2016
51500070 | ZINK U SPREJU | KOM | 18.10.2016
51500071 | SREDSTVO ZA ČIŠĆENJE KONTAKATA | KOM | 18.10.2016
51500072 | ODMAŠĆIVAČ ZA KABLOVE | KOM | 18.10.2016
51500073 | ODMAŠĆIVAČ VODORASTVORIV | KOM | 18.10.2016
51500074 | SREDSTVO ZA UKLANJANJE ULJA | KOM | 18.10.2016
51500075 | SREDSTVO ZA ODMAŠĆIVANJE ELEKTRO UREDJAJA | KOM | 18.10.2016
51500076 | SREDSTVO ZA ODMAŠĆIVANJE MOTORA | KOM | 18.10.2016
51500077 | SMOLA BEZBOJNA POLIESTERSKA -UČVRŠĆIVAČ I UBRZIVAČ | KG | 18.10.2016
51500078 | Boja osnovna uljna hemmax 25/1 za metal "HEMMAX" | kg | 18.10.2016
51500079 | Boja temperaturno otporna Piroksal 0.750kg za metal | kom | 18.10.2016
51500080 | Nijansirana lak boja 0.85kg | kom | 18.10.2016
51500081 | Temperaturno otporna boja Piroksal 0.75l "Zvezda" | kom | 18.10.2016
51500082 | Temperaturno otporna boja Piroksal 5/1l "Zvezda" | kom | 18.10.2016
51500083 | Uljana boja 0.75kg email lak (beli) "GOEX" | kom | 18.10.2016
51500084 | Završna nitro boja 0.75l "Purapol" | kom | 18.10.2016
51500085 | Završna uljana boja 0.75l "Hemmax" | kom | 18.10.2016
51500086 | Boja za beton akrilna žuta 0.75kg "Duga" | kom | 18.10.2016
51500087 | Boja za beton Betonal 1kg "Beohemic" | kom | 18.10.2016
51500088 | Završna nitro boja 0.75l "Goex" | kom | 18.10.2016
51500089 | Nitro email farba završna siva 1/1l "Hemmax" | kom | 18.10.2016
51500090 | Nitro farba osnovna siva 1l "Hemmax" | kom | 18.10.2016
51500091 | Uljana osnovna boja-siva BEOXEMIC 0,9 | kom | 18.10.2016
51500092 | Uljana završna boja-siva GOEX 0,75 | kom | 18.10.2016
51500093 | Farba email 3u1 siva 0,75 BEOXEMIC | kom | 18.10.2016
51500094 | Vatrostal 1/1 Beohemik | kom | 18.10.2016
51500095 | Završna nitro boja 0.75l plava ''Hemax'' | kom | 18.10.2016
51500096 | Nitro email farba završna siva 0,75l "Hemmax" | kom | 18.10.2016
51500097 | Osnovna uljana boja za metal 0,9l "Hemax" | kom | 18.10.2016
51500098 | Email lak žuti nitro 0.75l | kom | 18.10.2016
51500099 | Email lak zeleni nitro 0.75l | kom | 18.10.2016
51500100 | Uljana boja emajl (crvena) 1l | kom | 18.10.2016
51500101 | Emajl lak crni professional 0.75l Hemmax | kom | 18.10.2016
51500102 | Sintelan lepak 0.85kg | kom | 18.10.2016
51500103 | Super lepak Loctite 3gr (u tubi) | kom | 18.10.2016
51500104 | Lepak za pločice CERESIT CM-18 25/1 | kom | 18.10.2016
51500105 | Lepak za papir u tubi 50gr | kom | 18.10.2016
51500106 | Super lepak 3gr (u tubi) | kom | 18.10.2016
51500107 | Tečni metal dvokomponentni 2x30g EPOXY | kom | 18.10.2016
51500108 | Lepak 50gr MEF Shenel (za papir) | kom | 18.10.2016
51500109 | Lepak univerzalni Sintelan (u tubi) 130g | kom | 18.10.2016
51500110 | Antirost zaštita od korozije 0.9l | kom | 18.10.2016
51500111 | Antirost INTERHEM 1/1 | kom | 18.10.2016
51500112 | Silikon za dihtovanje motora u tubi (pakovanje od 85g) MANNOL 9914 | kom | 18.10.2016
51500113 | Odvijač sprej WD 40 300ml | kom | 18.10.2016
51500114 | Odvijač sprej forch 300ml | kom | 18.10.2016
51500115 | Start sprej 300ml | kom | 18.10.2016
51500116 | Zaptivač hladnjaka - kiler diht u tubi 80g | kom | 18.10.2016
51500117 | Odvijač sprej PLAY 200ml Jugohem | kom | 18.10.2016
51500118 | Zaptivač hladnjaka u prahu 20gr SEGA STOP | kom | 18.10.2016
51500119 | Pronto za negu i zaštitu podova sa voskom (Jonson) 0.75l | kom | 18.10.2016
51500120 | Univerzalno sredstvo za nameštaj 250ml Panpolis-Antistatik Pančevo | kom | 18.10.2016
51500121 | Antiled sprej 0.5l | kom | 18.10.2016
51500122 | Silikonska mast za podmaz. kontakta u spreju 500 ml. | kom | 18.10.2016
51500123 | Sprej za fino podmazivanje-silikon 500 ml | kom | 18.10.2016
51500124 | Silikon multi transparentan | kom | 18.10.2016
51500125 | Izolacija ? 32 | m | 18.10.2016
51500126 | Osnovna akrilna boja 1 l | kom | 18.10.2016
51500127 | Osnovna uljna boja 1 l | kom | 18.10.2016
51500128 | Završna akrilna boja 1 l | kom | 18.10.2016
51500129 | Firnis-impregnacija drveta 1 l | kom | 18.10.2016
51500130 | Sandolin-impregnacija drveta | kg | 18.10.2016
51500131 | Osnovna akrilna boja 1 l | kom | 18.10.2016
51500132 | Osnovna uljna boja 1 l | kom | 18.10.2016
51500133 | Završna akrilna boja 1 l | kom | 18.10.2016
51500134 | Završna uljna boja 1 l | kom | 18.10.2016
51500135 | Piroksal-temperaturno otporna boja | kom | 18.10.2016
51500136 | CH emajl 0,75 | kom | 18.10.2016
51500137 | BOJANALUX emajl 0,25 | kom | 18.10.2016
51500138 | Poludisperzija boja za zidove | l | 18.10.2016
51500139 | Zidna boja 5 l | kom | 18.10.2016
51500140 | Zidna boja 10 l | kom | 18.10.2016
51500141 | Zidna boja 15 l | kom | 18.10.2016
51500142 | Glet masa za zid | kg | 18.10.2016
51500143 | Podloga za farbu | kom | 18.10.2016
51500144 | Bojapol poludisperzija 25 kg | kom | 18.10.2016
51500145 | Nijansirana lak boja | kg | 18.10.2016
51500146 | Boraks 1/1 | kom | 18.10.2016
51500147 | Papirni štitnik za WC šolju | kom | 18.10.2016
51500148 | Papirni ubrus složiv na listiće | kom | 18.10.2016
51500149 | Glicerin tečni |  | 18.10.2016
51500150 | Kit živi |  | 18.10.2016
51500151 | Poludisperzija |  | 18.10.2016
51500152 | Boja banana reparatur |  | 18.10.2016
51500153 | Razređivač reparatur |  | 18.10.2016
51500154 | Toner za poludisperziju |  | 18.10.2016
51500155 | Kit za metal |  | 18.10.2016
51500156 | Podloga za krečenje |  | 18.10.2016
51500157 | Benzin apotekarski |  | 18.10.2016
51500158 | Prajmer |  | 18.10.2016
51500159 | Polikolor |  | 18.10.2016
51500160 | Boja uljana-žuta |  | 18.10.2016
51500161 | Boja uljana-zelena |  | 18.10.2016
51500162 | Boja uljana-siva |  | 18.10.2016
51500163 | Namaz protivpožarni |  | 18.10.2016
51500164 | Kontejner metalni |  | 18.10.2016
51500165 | Bure metalno 200 l |  | 18.10.2016
51500166 | Kontejner PVC |  | 18.10.2016
51500167 | Tankvana za prihvat prolivene tečnosti |  | 18.10.2016
51500168 | Četka farvarska |  | 18.10.2016
51500169 | Šmirgla na platnu |  | 18.10.2016
51500170 | Rešetka PVC |  | 18.10.2016
51500171 | Mešač za boju |  | 18.10.2016
51500172 | Valjak za farbanje |  | 18.10.2016
51500173 | Teleskop za krečenje |  | 18.10.2016
51500174 | Merdevine Al dvokrilne 1,5 m |  | 18.10.2016
51500175 | Vazelin mast |  | 18.10.2016
51500176 | Prašak Boraks |  | 18.10.2016
51500177 | Hetmetik |  | 18.10.2016
51500178 | Lužina (elektrolit) |  | 18.10.2016
51500179 | Petrolej |  | 18.10.2016
51500180 | Tegla PVC |  | 18.10.2016
51500181 | BOJA UNIVERZAL | kg | 7.12.2016.
51500182 | JUPOL | kg | 7.12.2016.
51500183 | TANER ZELENI | kom | 7.12.2016.
51500184 | PODLOGA A | kg | 7.12.2016.
51500185 | ^ETKA PARICA-MOLERSKA | KOM. | 7.12.2016.
51500186 | ^ETKA RADIJATOR 2 | KOM. | 7.12.2016.
51500187 | ^ETKA ZA LAK 1,5 | KOM. | 7.12.2016.
51500188 | ^ETKA ZA LAK 2 | KOM. | 7.12.2016.
51500189 | ^ETKA ZA LAK 2,5 | KOM. | 7.12.2016.
51500190 | ^ETKA ZA LAK 3 | KOM. | 7.12.2016.
51500191 | ČETKA ČELIČNA 5 REDI | KOM. | 7.12.2016.
51500192 | VALJAK KRZNENI | KOM. | 7.12.2016.
51500193 | SUNĐERASTI VALJAK | KOM. | 7.12.2016.
51500194 | VALJAK KRZNENI MANJI KOMPLET | KOM. | 7.12.2016.
51500195 | VALJAK SUNĐER 10CM ULOŽAK | KOM. | 7.12.2016.
51500196 | SKID-ZA SKIDANJE FARBE 1/1 | KOM. | 7.12.2016.
51500197 | RAZREĐIVA^ NITRO-AUTOREPARATUR 1/1 | KG | 7.12.2016.
51500198 | FIRNAJS | KG | 7.12.2016.
51500199 | OSNOVNA BOJA SMEĐA 1/1 | KG | 7.12.2016.
51500200 | OSNOV EMAJL LAK NITRO 1L | KOM. | 7.12.2016.
51500201 | POLIKOLOR BELI | KG | 7.12.2016.
51500202 | POLIKOLOR 25/1KG | KOM. | 7.12.2016.
51500203 | FASAKRIL | KG | 7.12.2016.
51500204 | FASAKRIL 25/1 | KOM. | 7.12.2016.
51500205 | DURLIN EMAJL- CRNI 1/1 | KG | 7.12.2016.
51500206 | DURLIN EMAJL ŽUTI 1/1 | KG | 7.12.2016.
51500207 | DURLIN EMAJL PLAVI 1/1 | KG | 7.12.2016.
51500208 | DURLIN EMAJL SIVI 1/1 | KG | 7.12.2016.
51500209 | DURLIN EMAJL ZELENI 1/1 | KG | 7.12.2016.
51500210 | EMAJL-LAK 0,75 ULJANI | KOM. | 7.12.2016.
51500211 | BRONZA SREBRNA-VATROSTAL 600* 1/1 | KOM. | 7.12.2016.
51500212 | SPREJ FARBA CRNA | KOM. | 7.12.2016.
51500213 | SPREJ AKRIL ZA BROJILA | KOM. | 7.12.2016.
51500214 | LEPAK ''TIGAR''TUBA 120gr. | KOM. | 7.12.2016.
51500215 | LEPAK DUFIKS 1/1 | KUT. | 7.12.2016.
51500216 | LEPAK NEOSTIK 1/1 | KG | 7.12.2016.
51500217 | NEOPRENSKO LEPILO 1/1 | KOM. | 7.12.2016.
51500218 | LEPAK-CIANGAL | KOM. | 7.12.2016.
51500219 | SINTEKS-7033 ŽIVA GUMA | KG | 7.12.2016.
51500220 | ŠMIRGLA-GLAS PAPIR tabak sitni granulat | KOM. | 7.12.2016.
51500221 | ŠMIRGLA NA PAPIRU tabak krupni granulat | KOM. | 7.12.2016.
51500222 | ŠMIRGLA-BRUSNO PLATNO tabak sitni granulat | KOM. | 7.12.2016.
51500223 | ^AŠA 0,2 NISKA | KOM. | 7.12.2016.
51500224 | ČAŠE ZA SOK VISOKE | KOM. | 7.12.2016.
51500225 | LEVAK F10 | KOM. | 7.12.2016.
51500226 | RUKAVICE GUMENE OTPORNE NA ULJE | PAR | 7.12.2016.
51500227 | RUKAVICE BEST | PAR | 7.12.2016.
51500228 | ĐOKER RUKAVICE SA KRZNOM | PAR | 7.12.2016.
51500229 | ODMAŠČIVAĆ MONIL MR 2000 | LIT. | 7.12.2016.
51500230 | KOPER PASTA 100MM | KOM. | 7.12.2016.
51500231 | KOPER PASTA 300MM | KOM. | 7.12.2016.
51500232 | MONIL WH | LIT. | 7.12.2016.
51500233 | 2-26 400ML | KOM. | 7.12.2016.
51500234 | ROST FLEŠ 500ML | KOM. | 7.12.2016.
51500235 | KONTAKT KLINER 300ML | KOM. | 7.12.2016.
51500236 | ZASTAVA 2.25X1.5M | KOM. | 7.12.2016.
51500237 | FAST DRY DEGREASER 500ML | KOM. | 7.12.2016.
51500238 | 3-36 500ML | KOM. | 7.12.2016.
51500239 | HANDCLEANER SUPER 150ML | KOM. | 7.12.2016.
51500240 | MONIL RS 10/1 | LIT. | 7.12.2016.
51500241 | URETH RED 300 ML | KOM. | 7.12.2016.
51500242 | LECTRA CLEAN II 500 ML | KOM. | 7.12.2016.
51500243 | ZINC 400 ML | KOM. | 7.12.2016.
51500244 | 5-56 400 ML | KOM. | 7.12.2016.
51500245 | KONTAKT GOLD 2000 | KOM. | 7.12.2016.
51500246 | SUPER ADHESIVE GREASE 1 KG | KOM. | 7.12.2016.
51500247 | TEFLONSKO SREDSTVO ZA PODMAZIVANJE | KOM. | 7.12.2016.
51500248 | COLOR EX 10/1 | LIT. | 7.12.2016.
51500249 | COPPER PASTA 500GR | KOM. | 7.12.2016.
51500250 | MONIL KE GEL 1/1 | LIT. | 7.12.2016.
51500251 | HAND WIPES | KOM. | 7.12.2016.
51500252 | ORGAFERM-SPOT 10/1 | LIT. | 7.12.2016.
51500253 | 5-56+ PTFE 400ML | KOM. | 7.12.2016.
51500254 | PENETRATING OIL 300ML | KOM. | 7.12.2016.
51500255 | CANSORB | KG | 7.12.2016.
51500256 | 2-26 20L | LIT. | 7.12.2016.
51500257 | BOWI SEPT 1L | KOM. | 7.12.2016.
51500258 | PRIMER 1L | KOM. | 7.12.2016.
51500259 | UČVRĆIVAČ IVICE 140ML | KOM. | 7.12.2016.
516 | POTROŠNI MATERIJAL
51600001 | ELEKTRODA FI 2MM | KG | 18.10.2016
51600002 | ELEKTRODA FI 2,5 MM | KG | 18.10.2016
51600003 | ELEKTRODA FI 3,25 MM | KG | 18.10.2016
51600004 | ELEKTRODA FOKS B FI 3,25 | KG | 18.10.2016
51600005 | ELEKTRODA FI 4 MM | KG | 18.10.2016
51600006 | LEPAK DRVOFIKS | KG | 18.10.2016
51600007 | LEPAK UNIVERZALNI | KOM | 18.10.2016
51600008 | ELEKTRODA FI 5 MM | KG | 18.10.2016
51600009 | PASTA LET | KOM | 18.10.2016
51600010 | PASTA CU ZA PODMAZIVANJE | KOM | 18.10.2016
51600011 | PASTA SILIKONSKA | KG | 18.10.2016
51600012 | PUR PENA | KOM | 18.10.2016
51600013 | SPREJ ZA UKLANJANJE VLAGE | KOM | 18.10.2016
51600014 | SPREJ WD 40 | KOM | 18.10.2016
51600015 | SPREJ ODVIJAČ | KOM | 18.10.2016
51600016 | SPREJ ODMRZIVAČ | KOM | 18.10.2016
51600017 | SPREJ KONTAKT | KOM | 18.10.2016
51600018 | SPREJ ZA CO-2 | KOM | 18.10.2016
51600019 | ŽICA ZA VARENJE AUTOGENA FI 2,5 | KG | 18.10.2016
51600020 | SPREJ ANTISTATIK | KOM | 18.10.2016
51600021 | ŽICA ZA VARENJE AUTOGENO FI 3,15 | KG | 18.10.2016
51600022 | SPREJ PROTIV INSEKATA | KOM | 18.10.2016
51600023 | ŽICA ZA VARENJE AUTOGENO FI 2 MM | KG | 18.10.2016
51600024 | ŽICA ZA VARENJE AUTOGENO FI 3 MM | KG | 18.10.2016
51600025 | ŽICA ZA VARENJE AUTOGENO FI 2 MM MESING | KG | 18.10.2016
51600026 | ŽICA ZA VARENJE AUTOGENO FI 3 MM MESING | KG | 18.10.2016
51600027 | ŽICA ZA VARENJE AUTOGENO FI 4MM MESING | KG | 18.10.2016
51600028 | PRAŠAK ZA ČIŠĆENJE AKUMULATORA | KG | 18.10.2016
51600029 | ŽICA ZA VARENJE VAC FI 0,8 | KG | 18.10.2016
51600030 | ŽICA ZA VARENJE VAC FI 1,2MM | KG | 18.10.2016
51600031 | DISUGAS (ACETILEN) E136 | KOM | 18.10.2016
51600032 | UGLJEN DIOKSID | KOM | 18.10.2016
51600033 | BUTANGAS | KG | 18.10.2016
51600034 | ELEKTRODA ZA VARENJE | KG | 18.10.2016
51600035 | OBUJMICA ZA BETONSKE NOGARE | KOM | 18.10.2016
51600036 | OKSIGEN | KG | 18.10.2016
51600037 | BOCA ZA BUTAN | KOM | 18.10.2016
51600038 | SAJLA ČELIČNA FI 12X1M | KOM | 18.10.2016
51600039 | PRIVEZNICA 1K-12X1.2M | KOM | 18.10.2016
51600040 | SAJLA ČELIČNA FI 10 X 2M | KOM | 18.10.2016
51600041 | SAJLA FI 10 | M | 18.10.2016
51600042 | SAJLA ČELIČNA POCINKOVANA FI 12 | KG | 18.10.2016
51600043 | PRIVEZNICA POCINKOVANA 1K FI16 X 1,1M | KOM | 18.10.2016
51600044 | EKSERI | KG | 18.10.2016
51600045 | SAJLA ČELIČNA SA OMČAMA FI 16 MM 1M | KOM | 18.10.2016
51600046 | SAJLA ČELIČNA SA OMČAMA FI 16 X1,5M | KOM | 18.10.2016
51600047 | SAJLA ČELIČNA SA OMČAMA FI16 MM 3M | KOM | 18.10.2016
51600048 | SAJLA ČELIČNA SA OMČAMA FI 16 X 5M | KOM | 18.10.2016
51600049 | SAJLA ČELIČNA FI 10 X 1M | KOM | 18.10.2016
51600050 | SAJLA ČELIČNA FI 10 X 2M | KOM | 18.10.2016
51600051 | PRIVEZNICA 12X4M | KOM | 18.10.2016
51600052 | SAJLA ČELIČNA SA KUKAMA I OMČAMA 4K-1 12X 1.8M | KOM | 18.10.2016
51600053 | SAJLA ČELIČNA SA OMČAMA 4K-3 16X2 | KOM | 18.10.2016
51600054 | SAJLA ČELIČNA SA DVE OKE FI 10 L1,2M | KOM | 18.10.2016
51600055 | SAJLA ČELIČNA SA DVE OKE FI 12 L5M | KOM | 18.10.2016
51600056 | SAJLA ČELIČNA SA DVE OKE FI 14 L1,2M | KOM | 18.10.2016
51600057 | SAJLA ČELIČNA SA DVE OKE FI 14 L1M | KOM | 18.10.2016
51600058 | SAJLA ČELIČNA SA DVE OKE FI 14 L1,2M | KOM | 18.10.2016
51600059 | SAJLA ČELIČNA SA DVE OKE FI 16 L1,2M | KOM | 18.10.2016
51600060 | SAJLA ČELIČNA JEDNOKRAKA SA USKOM 2 KUKE FI 8 L3M | KOM | 18.10.2016
51600061 | SAJLA ČELIČNA JEDNOKRAKA SA USKOM 2 KUKE FI 16 L3M | KOM | 18.10.2016
51600062 | SAJLA ČELIČNA JEDNOKRAKA SA USKOM 2 KUKE FI 20 L3M | KOM | 18.10.2016
51600063 | SAJLA ČELIČNA DVOKRAKA SA 2 KUKE FI 16 L0,5M | KOM | 18.10.2016
51600064 | SAJLA ČELIČNA DVOKRAKA SA 2 KUKE FI 14 L0,5M | KOM | 18.10.2016
51600065 | SAJLA ČELIČNA DVOKRAKA SA 2 KUKE FI 12 L0,4M | KOM | 18.10.2016
51600066 | SAJLA ČELIČNA CETVOROKRAKA SA 4 KUKE FI 12 L1,5M | KOM | 18.10.2016
51600067 | LANAC FI-5 | KOM | 18.10.2016
51600068 | LANAC FI 7MM | KOM | 18.10.2016
51600069 | TRAKA PERFORIRANA | KOM | 18.10.2016
51600070 | ZAKOVICA BLOK AL 4,8X10 | KOM | 18.10.2016
51600071 | ZAKOVICA BLOK AL 3,2X10 | KOM | 18.10.2016
51600072 | ZAKOVICA BLOK AL 4X16 | KOM | 18.10.2016
51600073 | ZAKOVICA BLOK AL 4X12 MM | KOM | 18.10.2016
51600074 | PRIVEZNICA -1K-16X4M | KOM | 18.10.2016
51600075 | SAJLA ČELIČNA FI 16X2M | KOM | 18.10.2016
51600076 | SAJLA ČELIČNA FI 14X3M | KOM | 18.10.2016
51600077 | SAJLA ČELIČNA FI 16X0,9M | KOM | 18.10.2016
51600078 | SAJLA ČELIČNA FI 14X1M | KOM | 18.10.2016
51600079 | PRIVEZNICA 1K1 16X2M POCINK. | KOM | 18.10.2016
51600080 | PRIVEZNICA 1K1 16X4M POCINK. | KOM | 18.10.2016
51600081 | PRIVEZNICA 4K4 14X2M POCINK. | KOM | 18.10.2016
51600082 | PRIVEZNICA PGS 2P-2X10X1M | KOM | 18.10.2016
51600083 | PODLOŠKA 02351698 | KOM | 18.10.2016
51600084 | SAJLA 1-01 FI 18X0,9M | KOM | 18.10.2016
51600085 | KLIN ZAPINJAČKI 026711 06 | KOM | 18.10.2016
51600086 | SAJLA 1-01 FI 18X1,2M | KOM | 18.10.2016
51600087 | SAJLA 1-01 FI 18X1,5M | KOM | 18.10.2016
51600088 | SAJLA 1-01 FI 18X2,5M | KOM | 18.10.2016
51600089 | SAJLA 1-01 FI 18X3M | KOM | 18.10.2016
51600090 | SAJLA 1-01 FI 18X4M | KOM | 18.10.2016
51600091 | SAJLA 1-01 FI 18X5M | KOM | 18.10.2016
51600092 | SAJLA 4-01 FI 16X2M | KOM | 18.10.2016
51600093 | OSIGURAČI LIMENI 0,8X12X10,7 | KOM | 18.10.2016
51600094 | OSIGURAČI LIMENI 0,8X16,5X47 | KOM | 18.10.2016
51600095 | OSIGURAČI LIMENI 0,8X14X54 | KOM | 18.10.2016
51600096 | OSIGURAČI LIMENI 0,8X15X36 | KOM | 18.10.2016
51600097 | OSIGURAČI LIMENI 0,8X15X30 | KOM | 18.10.2016
51600098 | OSIGURAČI LIMENI 5,2X12X0,8 | KOM | 18.10.2016
51600099 | OSIGURAČI LIMENI 6,5X19X0,8 | KOM | 18.10.2016
51600100 | OSIGURAČI LIMENI 10X26X0,8 | KOM | 18.10.2016
51600101 | OSIGURAČI LIMENI 8,2X22X0,8 | KOM | 18.10.2016
51600102 | KALAJ 35% | KG | 18.10.2016
51600103 | KALAJ 60% | KG | 18.10.2016
51600104 | KALAJ 50PROC. | KG | 18.10.2016
51600105 | TINOL ŽICA FI 1MM | KG | 18.10.2016
51600106 | OBUJMICA ZA KABEL | KOM | 18.10.2016
51600107 | OBUJMICE ZA CEV 4 | KOM | 18.10.2016
51600108 | STEGA (ŽABICA) ZA SAJLU FI 6 | KOM | 18.10.2016
51600109 | STEGA (ŽABICA) ZA SAJLU FI 12 | KOM | 18.10.2016
51600110 | STEGA (ŽABICA) ZA SAJLU FI 14 | KOM | 18.10.2016
51600111 | STEGA (ŽABICA) ZA SAJLU FI 8 | KOM | 18.10.2016
51600112 | ŠELNA FI 55 | KOM | 18.10.2016
51600113 | ŠELNA FI 100 | KOM | 18.10.2016
51600114 | ŠELNA FI 41 | KOM | 18.10.2016
51600115 | ŠELNA 40X5 AL | KOM | 18.10.2016
51600116 | BOCA ZA BUTAN VEĆA | KOM | 18.10.2016
51600117 | BOCA ZA OKSIGEN | KOM | 18.10.2016
51600118 | BOCA ZA ACETILEN | KOM | 18.10.2016
51600119 | KOLICA ZA BOCE | KOM | 18.10.2016
51600120 | CREVO PVC 3/4'' | M | 18.10.2016
51600121 | Sajla 14x1500 za podizanje tereta | kom | 18.10.2016
51600122 | Sajla 18x0.8 za podizanje tereta | kom | 18.10.2016
51600123 | Čelična žica ?0.4 | kg | 18.10.2016
51600124 | Paljena žica 3,2mm | kg | 18.10.2016
51600125 | Žičani ekseri ?8 | kg | 18.10.2016
51600126 | Ekseri žičani 2,8x60 | kg | 18.10.2016
51600127 | Ekseri žičani 3,4x80 | kg | 18.10.2016
51600128 | Ekseri žičani 4,2x100 | kg | 18.10.2016
51600129 | Ekseri žičani 2x40 | kg | 18.10.2016
51600130 | Ekseri žičani 3,1x60 | kg | 18.10.2016
51600131 | Ekseri žičani 6x200 | kg | 18.10.2016
51600132 | Ekseri žičani 5x20 | kg | 18.10.2016
51600133 | Pop nitne 5x8 | kom | 18.10.2016
51600134 | Umetak sa plinom za plinsku bocu 500g | kom | 18.10.2016
51600135 | Plinska boca 5l "LIFAM" | kom | 18.10.2016
51600136 | Stezaljka za čeličnu sajlu (žabica) SU 16 | kom | 18.10.2016
51600137 | Stezaljka za čelično uže (žabica) SU 10 | kom | 18.10.2016
51600138 | Staklo kaljeno | m? | 18.10.2016
51600139 | Staklo za vrata | m? | 18.10.2016
51600140 | Osigurač za prozore | kom | 18.10.2016
51600141 | PE CREVO 5/4 ZA OPLATU | m | 18.10.2016
51600142 | Telo PVC ventila ? 20 | kom | 18.10.2016
51600143 | Prevoj PVC (zaobilazni luk) ? 20 | kom | 18.10.2016
51600144 | Pucval | kg | 18.10.2016
51600145 | Teflon traka 0,075x12x12000 | kom | 18.10.2016
51600146 | Beli metal | kom | 18.10.2016
51600147 | Čelična sajla ? 5 mm | m | 18.10.2016
51600148 | Čelična sajla ? 8 mm | m | 18.10.2016
51600149 | Poliesterna traka za dizanje i prenos tereta sa uškama 4 tone 2 metara | kom | 18.10.2016
51600150 | Poliesterska beskonačna taka za dizanje i prenos tereta 4 tone 3 metara | kom | 18.10.2016
51600151 | Traka beskonačna PBT200 jednoslojna nosivosti 2t.dužine L 3/1,5m | kom | 18.10.2016
51600152 | Traka beskonačna PBD200 jednoslojna nosivosti 2t.dužine L 3/1,5m | kom | 18.10.2016
51600153 | Traka beskonačna PBD200 jednoslojna nosivosti 2t.dužine L 4/2m | kom | 18.10.2016
51600154 | Traka beskonačna PBT300 jednoslojna nosivosti 3t.dužine L 4/2m | kom | 18.10.2016
51600155 | Zaštita za traku od impregniranog platna za jednoslojne trake nosivosti 2 t | m | 18.10.2016
51600156 | Zaštita za traku od impregniranog platna za jednoslojne trake nosivosti 3 t | m | 18.10.2016
51600157 | Španer LC2000/4000 daN sa ZR kukama,dužine L 10m | kom | 18.10.2016
51600158 | Španer LC2000/4000 daN sa ZR kukama,dužine L 8m | kom | 18.10.2016
51600159 | Jednokraka priveznica( d-14mmL-1,5m) - jedan krak) 1K-10 | kom | 18.10.2016
51600160 | Jednokraka priveznica( d-14mmL-1,5m) - jedan krak) 1K-11 | kom | 18.10.2016
51600161 | Jednokraka priveznica( d-14mmL-1,5m) - jedan krak) 1K-4 | kom | 18.10.2016
51600162 | Priveznice za drvene stubove RT-2 d-14mm, L-1,5m, 3t | kom | 18.10.2016
51600163 | Priveznice od čeličnh užadi sa gumenim segmentima PGS-2po 4 * d-14mm,L-1,5m, 3t | kom | 18.10.2016
51600164 | Priveznice za drvene stubove RT-1 d-16mm, L-6m, 3t i 4 članka | kom | 18.10.2016
51600165 | Traka beskonačna za podizanje tereta dvoslojna 2m | kom | 18.10.2016
51600166 | Traka beskonačna za podizanje tereta dvoslojna 6m | kom | 18.10.2016
51600167 | Celicna sajla L-70m, d12mm | kom | 18.10.2016
51600168 | Čelična sajla P1/01, d12mm, l-1,1m | kom | 18.10.2016
51600169 | Čelična sajla P1/01, d14mm, l-1,3m | kom | 18.10.2016
51600170 | Čelična sajla P1/01, d12mm, l-3m | kom | 18.10.2016
51600171 | Priveznica 1k-1 14x1.6 | kom | 18.10.2016
51600172 | Traka za podizanje tereta 8t/2m | kom | 18.10.2016
51600173 | Traka beskonačna 3t/3m | kom | 18.10.2016
51600174 | Kalajna bronza-valjak | kg | 18.10.2016
51600175 | Municija za pištolj Hilti | kom | 18.10.2016
51600176 | Pop nitna 5x12 | kom | 18.10.2016
51600177 | Nitne Al 5x20 | kom | 18.10.2016
51600178 | Bakarne nitne | kom | 18.10.2016
51600179 | Pop nitna 4x20 | kom | 18.10.2016
51600180 | Elektroda Kastolin ? 2 | kg | 18.10.2016
51600181 | Gusana elektroda | kg | 18.10.2016
51600182 | Prohrom elektroda | kg | 18.10.2016
51600183 | Lem srebrni | kg | 18.10.2016
51600184 | Opružni tulak | kom | 18.10.2016
51600185 | Kazaljka dnevna | kom | 18.10.2016
51600186 | Al traka 1x10x2000 | m | 18.10.2016
51600187 | Regulator pritiska za kiseonik i acetilen | kom | 18.10.2016
51600188 | Hermetik | kg | 18.10.2016
51600189 | Lepak Neostik 200 gr | kom | 18.10.2016
51600190 | Super lepak | kom | 18.10.2016
51600191 | Sintelan | kom | 18.10.2016
51600192 | Sirova guma | kg | 18.10.2016
51600193 | Tečni metal | kom | 18.10.2016
51600194 | Moment expres fix 375 | kom | 18.10.2016
51600195 | Reducir manometra (plin) | kom | 18.10.2016
51600196 | Bure limeno 200L | kom | 18.10.2016
51600197 | Oluk pocinkovani | kom | 18.10.2016
51600198 | PVC Gajbica | kom | 18.10.2016
51600199 | Kadica za prihvat ulja u slučaju havarije sa rešetkom | kom | 18.10.2016
51600200 | Kadica za prihvat ulja u slučaju havarije | kom | 18.10.2016
51600201 | Plinska boca mala 1/2 l | kom | 18.10.2016
51600202 | Žabice za proh.traku | kom | 18.10.2016
51600203 | POP NITNA FI 3 | kom | 7.12.2016.
51600204 | METALNI TIPLOVI POC. M-8 | KOM. | 7.12.2016.
51600205 | METALNI TIPLOVI POC. M-10 | KOM. | 7.12.2016.
51600206 | METALNI TIPLOVI POC. M-12 | KOM. | 7.12.2016.
51600207 | METALNI TIPLOVI POC. M-16 | KOM. | 7.12.2016.
51600208 | PLASTICNI TIPLOVI P 6 | KOM. | 7.12.2016.
51600209 | PLASTICNI TIPLOVI P 8 | KOM. | 7.12.2016.
51600210 | PLASTICNI TIPLOVI P 10 | KOM. | 7.12.2016.
51600211 | PLASTICNI TIPLOVI P 12 | KOM. | 7.12.2016.
51600212 | PLASTICNI TIPLOVI P 14 | KOM. | 7.12.2016.
51600213 | INSTALACIONI SET /TIPLOVI ŠRAFOVI I OSTALO/ | KOM. | 7.12.2016.
51600214 | PVC TIPL GUŽVAJUĆI FI 6 | KOM. | 7.12.2016.
51600215 | PVC TIPL GUŽVAJUĆI FI 8 | KOM. | 7.12.2016.
51600216 | PVC TIPL GUŽVAJUĆI FI 10 | KOM. | 7.12.2016.
51600217 | PVC TIPL GUŽVAJUĆI FI 12 | KOM. | 7.12.2016.
51600218 | PVC TIPL GUŽVAJUĆI FI 14 | KOM. | 7.12.2016.
51600219 | POP NITNE POC M-3,5X13 | KOM. | 7.12.2016.
51600220 | POP NITNE POC M-3,5X19 | KOM. | 7.12.2016.
51600221 | POP NITNA AL 3,2X8MM | KOM. | 7.12.2016.
51600222 | POP NITNA AL 4X10MM | KOM. | 7.12.2016.
51600223 | ^EP SA KONUSOM FC-M-12 | KOM. | 7.12.2016.
51600224 | NITNA 4X20 MM Cu | KOM. | 7.12.2016.
51600225 | EKSERI POCINKOVANI POC. M-3,1X70 | KOM. | 7.12.2016.
51600226 | EKSERI 3,5X40 TORNADO | KOM. | 7.12.2016.
51600227 | EKSERI ZA TER PAPIR | KG | 7.12.2016.
51600228 | GVOZDENA PALJENA ŽICA 6 0,219 | KG | 7.12.2016.
51600229 | BODLJIKAVA ŽICA SA 4 BODLJE 0,10276 2.2/2.0-75 | KG | 7.12.2016.
51600230 | ZICANO PLETIVO UNIVERZAL 1,22 2.2./50 | MET2 | 7.12.2016.
51600231 | ZICANO PLETIVO UNIVERZAL 2,26 3.1/60 | MET2 | 7.12.2016.
51600232 | GRIFOVANA MREŽA -40/40 | MET2 | 7.12.2016.
51600233 | ŽICA ZA AUTOGENO VARENJE 2,5 | KG | 7.12.2016.
51600234 | ŽICA ZA AUTOGENO VARENJE 3,0 | KG | 7.12.2016.
51600235 | SAJLA ZA KANALIZACIJU 6X10M | KOM. | 7.12.2016.
51600236 | SAJLA ZA KANALIZACIJU 8X10M | KOM. | 7.12.2016.
51600237 | SAJLA ZA KANALIZACIJU 10X10M | KOM. | 7.12.2016.
51600238 | SAJLA ZA KANALIZACIJU 12X15M | KOM. | 7.12.2016.
51600239 | KALAJ 30 | KG | 7.12.2016.
51600240 | KALAJ 40 | KG | 7.12.2016.
51600241 | TINOL ŽICA 0,670 1,00 | KG | 7.12.2016.
51600242 | TINOL ŽICA 1,550 1,50 | KOM. | 7.12.2016.
51600243 | OLOVO 8 | KG | 7.12.2016.
51600244 | KONOPAC 10 MM | MET. | 7.12.2016.
51600245 | KONOPAC 8 MM | MET. | 7.12.2016.
51600246 | KONOPAC SINTETI^KI F-10 | MET. | 7.12.2016.
51600247 | TRANSPORTNA KORPA PVC | KOM. | 7.12.2016.
51600248 | LANAC BUNARSKI KALIBR.4-5M/M | KG | 7.12.2016.
51600249 | CU NOSA^ PROVODNIKA 44.04.10 | KOM. | 7.12.2016.
51600250 | CU PLO^A ZA PRI^VRŠĆAVANJE 44.05.10 | KOM. | 7.12.2016.
51600251 | UPRAVLJAC SNS 86 | KOM. | 7.12.2016.
51600252 | SPOJKA ODVODNA FI-52 | KOM. | 7.12.2016.
51600253 | KUDELJA GREBENASTA | KG | 7.12.2016.
51600254 | ZAPTIVNA GUMICA | KOM. | 7.12.2016.
51600255 | TEFLON TRAKA | KOM. | 7.12.2016.
51600256 | SKLOP ZA JEDNU FAZU RASTV.ROE-12 | KOM. | 7.12.2016.
51600257 | MONTERSKA ALKA | KOM. | 7.12.2016.
517 | NETIPSKA BRAVARIJA
51700001 | BRAVARIJA NETIPSKA | KG | 18.10.2016
51700002 | Bodljikava žica 2.2x2.2mm | kg | 18.10.2016
51700003 | Istegnuti metal 10x10 | kg | 18.10.2016
51700004 | Istegnuti metal 25x25 | kg | 18.10.2016
51700005 | Istegnuti metal 70x70 | kg | 18.10.2016
51700006 | Istegnuti metal-mreža | kg | 18.10.2016
51700007 | Koruba za dva kabla ''U'' profil 60x120x60x1mm 2,5m | kom | 18.10.2016
51700008 | Koruba za jedan kabal ''U'' profil 60x60x60x1mm 2,5m | kom | 18.10.2016
51700009 | Koruba za tri kabla ''U'' profil 60x200x60x1mm 2,5m | kom | 18.10.2016
51700010 | Mehanička zaštita kabla na stubu 100x250x100mm 2mm 2m sa perima (pocinkovani čelični lim) | kom | 18.10.2016
51700011 | Liv?n? š?ht? sa osnovom i poklopcem 600x600 n?siv?sti 25 t | kom | 18.10.2016
51700012 | Liv?n? š?ht? sa osnovom i poklopcem 600x600 n?siv?sti 5 t | kom | 18.10.2016
51700013 | Liv?n? š?ht? sa osnovom i poklopcem 600x600 n?siv?sti 12,5 t | kom | 18.10.2016
51700014 | Mehanička zaštita za kabl na stubu 60 x 60 x 5 mm 2 m sa šelnom (L - profil) | kom | 18.10.2016
51700015 | Mehanička zaštita za kabl na stubu 50 x 50 x 5 mm 2 m sa perima (L - profil) | kom | 18.10.2016
51700016 | Upotrebno gvožđe(feder platno-500x100mm) | kg | 18.10.2016
51700017 | Grifovana žica-pletivo 3mm tabla 2m2 | kom | 18.10.2016
51700018 | Poštansko sanduče - limeno 30X20X7 | kom | 18.10.2016
51700019 | Rešetka za TS, (upotrebljavan) | kom | 18.10.2016
51700020 | Tabla za vrata (upotrebljavan) | kom | 18.10.2016
51700021 | Vinkli 50x50x5 (upotrebljavan) | kom | 18.10.2016
51700022 | Pregradni zid od Lprofila dimenzije 2,5x1,3m (upotrebljavan) | kom | 18.10.2016
51700023 | Vrata dvokrilna od TS (upotrebljavan) | kom | 18.10.2016
51700024 | Vrata jednokrilna od TS (upotrebljavan) | kom | 18.10.2016
51700025 | ZICA PLETENA POCINKOVANA |  | 7.12.2016.
51700026 | ZICA PLETENA PLASTIFICIRANA |  | 7.12.2016.
51700027 | K.ONTEJNER METALNI 1,1M3 | kom | 7.12.2016.
51700028 | METALNA PLOCICA | kom | 7.12.2016.
51700029 | OTPADNA PLASTIKA | kg | 7.12.2016.
51700030 | ŽALUZINA ZA LMBTS 1340X510MM | KOM. | 7.12.2016.
51700031 | ŽALUZINA ZA AL ZA MBTS 1520X685 | KOM. | 7.12.2016.
51700032 | VRATA DVOKRILNA AL ZA MBTS | KOM. | 7.12.2016.
51700033 | ŽALUZINA ZA MBTS-ČELIČNA 550X1030 | KOM. | 7.12.2016.
51700034 | ŽALUZINA ZA MBTS-ČELIČNA 1350X530 | KOM. | 7.12.2016.
51700035 | VRATA ZA TRFO BOKS-DVOKRILNA-ČEL IČNA 1580 X2480 | KOM. | 7.12.2016.
51700036 | VRATA AL ZA MBTS 870X2150MM | KOM. | 7.12.2016.
51700037 | VRATA AL ZA MBTS 950X2420MM | KOM. | 7.12.2016.
51700038 | VRATA AL ZA MBTS 1640X2420 | KOM. | 7.12.2016.
51700039 | KASETA BEZ BRAVE | KOM. | 7.12.2016.
51700100 | Kaseta EDB tipska | kom | 23.12.2016.
52 | GRAĐEVINSKI MATERIJAL
521 | TESARSKI
52100001 | DASKA JELOVA ZA OPLATU | M3 | 18.10.2016
52100002 | HIDRAULIKA ZA ZATVARANJE VRATA | KOM | 18.10.2016
52100003 | VRATA DRVENA 2000X650MM | KOM | 18.10.2016
52100004 | ŠPERPLOČA | M2 | 18.10.2016
52100005 | ŽICA MEKA ŽARENA 1MM | KG | 18.10.2016
52100006 | PLETIVO MERKUR | M2 | 18.10.2016
52100007 | J/S greda 10x10x500 cm | m3 | 18.10.2016
52100008 | Čamova normalna daska 4x40x500 cm | m3 | 18.10.2016
52100009 | Čamova normalna daska 8x48x250 cm | m3 | 18.10.2016
52100010 | Čamova normalna daska 50x170x3000 mm | m3 | 18.10.2016
52100011 | Brodski pod | m2 | 18.10.2016
52100012 | PE folija 0.15 | m | 18.10.2016
52100013 | Drveni sanduk 80x80x60 cm | kom | 18.10.2016
52100014 | Kajlovi drveni | kom | 18.10.2016
52100015 | Žalozina za vrata 1 m | kom | 18.10.2016
52100016 | Žalozina za vrata 2 m | kom | 18.10.2016
52100017 | Čamova kratka 24x1000 | m? | 18.10.2016
52100018 | Čamova kratka 24x2000 | m? | 18.10.2016
52100019 | Čamova kratka 48x2500 | m? | 18.10.2016
52100020 | Čamova normalna 48x3000 | m? | 18.10.2016
52100021 | Čamova normalna 48x5000 | m? | 18.10.2016
52100022 | Lišćari normalna 25x1000 | m? | 18.10.2016
52100023 | Gredica 100x100x1000 | m? | 18.10.2016
52100024 | Klingerit tabla 1500x1500x3 mm | kom | 18.10.2016
52100025 | Klingerit podloška 45x20 | kom | 18.10.2016
52100026 | Klingerit podloška 60x25 | kom | 18.10.2016
52100027 | Klingerit podloška 60x50 | kom | 18.10.2016
52100028 | Iverica oplemenjena | m? | 18.10.2016
52100029 | Iverica neoplemenjena 18 mm | m? | 18.10.2016
52100030 | Lamperija | m? | 18.10.2016
52100031 | Štafna 5x8 | m? | 18.10.2016
52100032 | Letva 3x5 | kom | 18.10.2016
52100033 | Drveni sanduk | kom | 18.10.2016
52100034 | Drveni sanduk za uklopne satove (80x40x30) sa 8 pregrada | kom | 18.10.2016
52100035 | Žica paljena 2 mm | kg | 18.10.2016
52100036 | Žica paljena 3 mm | kg | 18.10.2016
52100037 | Pocinkovana sita ? 0,6 mm | kg | 18.10.2016
52100038 | Pocinkivana žica ? 2,2 mm | kom | 18.10.2016
52100039 | Al žica 4mm | kom | 18.10.2016
52100040 | Zatezač žice | kom | 18.10.2016
52100041 | Kočić drveni |  | 18.10.2016
52100042 | Daska 2.5x20x300 cm |  | 18.10.2016
52100043 | Greda čamova 12x12x300 cm |  | 18.10.2016
52100044 | Držalica za motiku |  | 18.10.2016
52100045 | Držalica za sekiru |  | 18.10.2016
52100046 | Držalica za ašov |  | 18.10.2016
52100047 | Letva čamova 5x5x300 cm |  | 18.10.2016
52100048 | Blažujka 21 mm (1.22x1.44 m) |  | 18.10.2016
52100049 | Držalica |  | 18.10.2016
52100050 | ^AMOVA DASKA čamova 24 | DM3 | 7.12.2016.
52100051 | GRAĐA REZANA | DM3 | 7.12.2016.
522 | ARMIRAČKO BETONSKI
52200001 | KALUP ZA BETON | kom | 7.12.2016.
52200002 | BETON 15 | MET3 | 7.12.2016.
52200003 | BETON 20/4 | MET3 | 7.12.2016.
52200004 | BETONSKA PLO^A | KOM. | 7.12.2016.
52200005 | BETONSKA PLOČA 90X50 | KOM. | 7.12.2016.
52200006 | BETONSKE NOGARE U-3 | KOM. | 7.12.2016.
52200007 | BETONSKI TEMELJ ZA BETONSKU STS | KOM. | 7.12.2016.
52200008 | BETONSKE NOGARE U-4 | KOM. | 7.12.2016.
52200009 | BETONSKA CEV 400 | KOM. | 7.12.2016.
52200010 | BETONSKA CEV 400-OŠTEĆENO | KOM. | 7.12.2016.
52200011 | BETONSKA CEV 500 | KOM. | 7.12.2016.
52200012 | BETONSKA CEV 500-OŠTEĆENO | KOM. | 7.12.2016.
52200013 | BETONSKA CEV 600 | KOM. | 7.12.2016.
52200014 | BETONSKA CEV 600-OŠTEĆENO | KOM. | 7.12.2016.
52200015 | BETONSKA CEV K4 | KOM. | 7.12.2016.
52200016 | ARMIRANO STAKLO 5 | MET2 | 7.12.2016.
52200017 | KRE^ HIDRANT | KOM. | 7.12.2016.
52200018 | GIPS 2/1 | KOM. | 7.12.2016.
52200019 | BETONSKI STUBIĆ ZA NEREGUL.TEREN SA PLO^ | KOM. | 7.12.2016.
52200020 | BETONSKI STUBIĆ ZA OBELEŽ.KABLA 35KV | KOM. | 7.12.2016.
52200021 | BETONSKI STUBIĆ ZA OBELEŽ.KABLOVA 10KV | KOM. | 7.12.2016.
52200022 | BETONSKI STUBIĆ ZA OBELEŽ.KABLOVA 1KV | KOM. | 7.12.2016.
52200023 | CINK BROJEVI ZA OBELEŽAVANJE 0-9-OŠTEĆENO | KOM. | 7.12.2016.
52200024 | BETONSKA OZNAKA 1KV ZA REGULISAN TEREN | KOM. | 7.12.2016.
5221 | BETONSKO GVOŽĐE
52210001 | ČELIK BETONSKI FI 18MM | KG | 18.10.2016
52210002 | GVOŽĐE OKRUGLO BETONSKO FI 24 | KG | 18.10.2016
52210003 | ČELIK BETONSKI FI 25MM | KG | 18.10.2016
52210004 | ČELIK BETONSKI FI 28MM | KG | 18.10.2016
52210005 | GVOŽĐE OKRUGLO BETONSKO FI40 | KG | 18.10.2016
52210006 | GVOŽĐE REBRASTO FI 16 MM | KG | 18.10.2016
52210007 | ČELIK FI 16 | KG | 18.10.2016
52210008 | ČELIK FI 20 | KG | 18.10.2016
52210009 | ČELIK FI26 MM | KG | 18.10.2016
52210010 | ČELIK ŠESTOUGAONI OK-50MM | KG | 18.10.2016
52210011 | ČELIK BETONSKI FI 6MM | KG | 18.10.2016
52210012 | ČELIK BETONSKI FI 8MM | KG | 18.10.2016
52210013 | ČELIK BETONSKI FI 10MM | KG | 18.10.2016
52210014 | ČELIK BETONSKI FI 12MM | KG | 18.10.2016
52210015 | ČELIK BETONSKI FI 16MM | KG | 18.10.2016
52210016 | ČELIK BETONSKI FI 20MM | KG | 18.10.2016
52210017 | KADA BETONSKA ZA TRAFO-VELIKA | KOM | 18.10.2016
52210018 | ŠAHT BETONSKI ZA DUBIN. UZEMLJENJE | KOM | 18.10.2016
52210019 | ARMATURA VUČENA 6MM | M | 18.10.2016
52210020 | ARMATURA VUČENA 8MM | M | 18.10.2016
52210021 | ARMATURA VUČENA 10MM | M | 18.10.2016
52210022 | ARMATURA VUČENA 12MM | M | 18.10.2016
52210023 | ARMATURA VUČENA 16MM | M | 18.10.2016
52210024 | ARMATURA VUČENA 20MM | M | 18.10.2016
52210025 | ČELIK BETONSKI FI 36MM | KG | 18.10.2016.
52210026 | GVOZDJE OKRUGLO FI100 | kg | 7.12.2016.
523 | ZIDARSKI
52300001 | OPEKA | KOM | 18.10.2016
52300002 | BITUMEN | KG | 18.10.2016
52300003 | ŠLJUNAK | M3 | 18.10.2016
52300004 | PESAK | M3 | 18.10.2016
52300005 | CEMENT PAKOVAN PC 45 | KG | 18.10.2016
52300006 | KREČ HIDRANTNI | KG | 18.10.2016
52300007 | PVC-FOLIJA | KG | 18.10.2016
52300008 | PURPEN | KOM | 18.10.2016
52300009 | GLET MASA | KG | 18.10.2016
52300010 | NAJLON 2,7MM/15M | KOM | 18.10.2016
52300011 | Rizla (agregat frakcije 0-22) | m3 | 18.10.2016
52300012 | Rizla (agregat frakcije 0-32) | m3 | 18.10.2016
52300013 | Beton MB 20/3 klasičan | m3 | 18.10.2016
52300014 | Tabla 8x2100x5800 polikarbonat (Leksan) | m2 | 18.10.2016
52300015 | Lepak za pločice CERESIT CM-11 5/1 kg | kom | 18.10.2016
52300016 | Beton sirov MB 15 | m? | 18.10.2016
52300017 | Beton sirov MB 20 | m? | 18.10.2016
52300018 | Beton sirov MB 30 | m? | 18.10.2016
52300019 | Beomal 1/50 | kg | 18.10.2016
52300020 | Kapci (ćeremida) | kom | 18.10.2016
52300021 | Bitulit | kg | 18.10.2016
52300022 | Stari crep | kom | 18.10.2016
52300023 | Visak zidarski | kom | 18.10.2016
52300024 | Crep M 333 | kom | 18.10.2016.
52300025 | Valoplast | m? | 18.10.2016.
52300026 | Biber crep | kom | 18.10.2016.
52300027 | Terpapir u rolnu | kom | 18.10.2016.
52300028 | Nosač za zaštitni krovni lim | kom | 18.10.2016.
52300029 | Ter papir | rol | 18.10.2016.
52300030 | Stare staklene prizme (''cigle'') | kom | 18.10.2016.
52300031 | Stara cigla-neoštećena | kom | 18.10.2016
52300032 | Stare cigle (opeka) upotrtebljavanje oštećene | kom | 18.10.2016
52300033 | ZICANO PLETIVO 0,70 | kg | 7.12.2016.
52300034 | ZICANO PLETIVO 1,5 | kg | 7.12.2016.
52300035 | ZICANO PLETIVO 2 | kg | 7.12.2016.
52300036 | LIBELA 1000MM BETA | kom | 7.12.2016.
524 | MOLERSKI
52400001 | GIPS | KG | 18.10.2016
52400002 | HERMETIK | KOM | 18.10.2016
52400003 | GIT SILIKON | KOM | 18.10.2016
52400004 | GIT OBIČAN | KG | 18.10.2016
52400005 | Gips S+roitelen 2/1 (brzovezujuci) | kom | 18.10.2016
52400006 | Silikonska traka | kom | 18.10.2016
52400007 | Purpena 7 "Ceresit"univerzal 750ml | kom | 18.10.2016
52400008 | Mreža za fasadu | m2 | 18.10.2016
52400009 | Silikon u boci 0.1 | kom | 18.10.2016
52400010 | Sunđer rezani za tapaciranje 1.2x2m | kom | 18.10.2016
52400011 | Purpena 500ml | kom | 18.10.2016
52400012 | Silikonski kit 280ml | kom | 18.10.2016
52400013 | stiropor 5mm | m2 | 18.10.2016
52400014 | Silikonski kit 280ml termootporan Bizon | kom | 18.10.2016
52400015 | Purpena 250ml | kom | 18.10.2016
52400016 | Silikon sanitar 280 ml | kom | 18.10.2016
52400017 | Izolit Penetrat DRAMIN 5/1 kg (hidroizolacioni premaz) | kom | 18.10.2016
52400018 | Glet masa za zid-krečna 351 25/1kg | kom | 18.10.2016
52400019 | Hirofa prskana fasada (jež) 25/1kg "TEXO" | kom | 18.10.2016
52400020 | Poludisperzija za unutrašnje zidove 25/1kg | kom | 18.10.2016
52400021 | Poludisperzija za unutrašnje zidove 5/1 kg | kom | 18.10.2016
52400022 | Juvidur razni 6.8kg | kom | 18.10.2016
52400023 | Krep traka 30mmx25m | kom | 18.10.2016
52400024 | Krep traka 50mmx25m | kom | 18.10.2016
52400025 | Podloga "Maxikril" 1/1 | kg | 18.10.2016
52400026 | Kit poliester "Body soft" 1kg | kom | 18.10.2016
52400027 | Kit poliester (sa staklenim vlaknima) "Body fiber" 0.75kg | kom | 18.10.2016
52400028 | Lepak za keramičke pločice-jugoakrinol 5/1 | kom | 18.10.2016
52400029 | MREZICA POLIESTER |  | 7.12.2016.
52400030 | GIPSANA PLOCA 9.5MM |  | 7.12.2016.
52400031 | SREDSTVO ZA CISCENJE PURPENE | kom | 7.12.2016.
53 | SREDSTVA PROTIVPOŽARNE I PROTIVPROVALNE ZAŠTITE
531 | APARATI ZA GAŠENJE POŽARA
53100001 | APARAT VATROGASNI S-1A | KOM | 18.10.2016
53100002 | APARAT VATROGASNI CO2 | KOM | 18.10.2016
53100003 | APARAT S-9 VATROGASNI | KOM | 18.10.2016
53100004 | APARAT S-50 VATROGASNI | KOM | 18.10.2016
53100005 | CREVO TREVIRA FI52 VATROGASNO | KOM | 18.10.2016
53100006 | MLAZNICA ZA CREVO HIDRANTA | KOM | 18.10.2016
53100007 | APARAT CO2 - 5KG VATROGASNI | KOM | 18.10.2016
53100008 | APARAT CO2 - 10KG VATROGASNI | KOM | 18.10.2016
53100009 | APARAT VATROGASNI S-6 | KOM | 18.10.2016
53100010 | APARAT S-6 VATROGASNI | KOM | 18.10.2016
53100011 | APARAT S-2A VATROGASNI | KOM | 18.10.2016
53100012 | APARAT S-9A VATROGASNI | KOM | 18.10.2016
53100013 | Absorbent za posipanje ulja 8.2/1kg "Cansorb" (SPC) | kg | 18.10.2016
53100014 | Absorbent za posipanje ulja zeleni 15/1 "Rav" | kg | 18.10.2016
53100015 | Gumica za spojnicu vatrogasnog creva | kom | 18.10.2016
53100016 | Ključ za spojnicu vatrogasnog creva | kom | 18.10.2016
53100017 | Sanduk drveni za pesak | kom | 18.10.2016
53100018 | Hidrantski nastavak | kom | 18.10.2016
53100019 | Umetak ključa za hidrant | kom | 18.10.2016
53100020 | Ključ za nadzemni hidrant | kom | 18.10.2016
53100021 | Ključ ABC za spojnice creva za hidrant | kom | 18.10.2016
53100022 | Protivpožarni aparat S 5 | kom | 18.10.2016
53100023 | Protivpožarni aparat S 10 | kom | 18.10.2016
53100024 | Protivpožarni aparat | kom | 18.10.2016
53100025 | Ključ za spojnicu vatrogasnog creva | kom | 18.10.2016
53100026 | Stabilna spojka f 52 | kom | 18.10.2016
53100027 | APARATI ZA GA7.POZ.HAL.12/1 (BEF)HLIKGR | kom | 7.12.2016.
53100028 | HIDRANT 3/4 | kom | 7.12.2016.
53100029 | APARATI | kom | 7.12.2016.
532 | AUTOMATSKI SISTEMI ZA DETEKCIJU IGAŠENJE
53200001 | DETEKTOR OPASNIH I EKSPLOZIVNIH MATERIJA | KOM | 18.10.2016
53200002 | Detektor CC-363-C | kom | 18.10.2016
536 | POMOĆNI PRIBOR
53600001 | LOPATA | KOM | 18.10.2016
53600002 | AŠOV | KOM | 18.10.2016
53600003 | KRAMP | KOM | 18.10.2016
53600004 | Kolica za vatrogasni aparat |  | 18.10.2016
537 | OSTALO
53700001 | ORMAN METALNI ZA VATROGASNI APARAT S-50 | KOM | 18.10.2016
53700002 | ORMAN METALNI ZA VATROG.ALAT | KOM | 18.10.2016
53700003 | Kutija za raf 1 | kom | 18.10.2016
53700004 | Univerzalna kutija tip C | kom | 18.10.2016
53700005 | Univerzalna kutija tip D | kom | 18.10.2016
53700006 | Univerzalna kutija tip E | kom | 18.10.2016
53700007 | Univerzalna kutija tip F | kom | 18.10.2016
53700008 | Ormar za vatrogasne aparate |  | 18.10.2016
53700009 | NOSAC PP APARATA | kom | 7.12.2016.
54 | IZOLACIONO ULJE
54000001 | ULJE ZA TRANSFORMATORE | KG | 18.10.2016
54000002 | TRAFO ULJE Y-3000 | KG | 18.10.2016
54000003 | Ulje za elektroprekidače NYSWITCHO 3X NYNAS | kg | 18.10.2016
54000004 | Staro trafo ulje neupotrebljivo | l | 18.10.2016
54000005 | ULJE ZA PREKIDAČE NYNAS | KG | 7.12.2016.
54000006 | VIS.NAP. ULJNA MASA-TECNA (KABLOVSKO ULJE) FKS-1.EI.03/1/1985-11-27 1/2 | KOM. | 7.12.2016.
55 | KOLEKTIVNA ZAŠTITNA OPREMA
551 | INDIKATORI NAPONA
55100001 | INDIKATOR NAPONA NN | KOM | 18.10.2016
55100002 | INDIKATOR NAPONA SN | KOM | 18.10.2016
55100003 | INDIKATOR NAPONA VN | KOM | 18.10.2016
55100004 | INDIKATOR NAPONA DVOPOLNI 20KV | KOM | 18.10.2016
55100005 | ELEKTRODA VILJUŠKASTA ZA VN INDIKATOR DO 35KV | KOM | 18.10.2016
55100006 | ŠIPKA NN INDIKATORA ANTENSKA | KOM | 18.10.2016
55100007 | INDIKATOR SN 5-35 KV | KOM | 18.10.2016
55100008 | INDIKATOR NAPONA DVOPOLNI 35KV SM 10-6 | KOM | 18.10.2016
55100009 | INDIKATOR VISOKOG NAPONA | KOM | 18.10.2016
55100010 | INDIKATOR 5-40KV SM 10-3 | KOM | 18.10.2016
55100011 | INDIKATOR 110KV SM 10-4/1 | KOM | 18.10.2016
55100012 | INDIKATOR NAPONA VN 2-36KV CL-8-36R DVOPOLNI OPTICKI | KOM | 18.10.2016
55100013 | INDIKATOR BIPOLARNI 35 KV | KOM | 18.10.2016
55100014 | INDIKATOR DVOPOLNI 5-40KV SM 10-6 | KOM | 18.10.2016
55100015 | KONTAKT GLAVA VN INDIKATORA 5-36KV | KOM | 18.10.2016
55100016 | Jednopolni indikator CL-4-41/2 | kom | 18.10.2016
55100017 | Jednopolni indikator 10 kV | kom | 18.10.2016
55100018 | Dvopolni indikator napona | kom | 18.10.2016
55100019 | Elekt. indikator napona EI VNV | kom | 18.10.2016
55100020 | Indikator napona SS 375-12/36 | kom | 18.10.2016
55100021 | Indikator napona od 63 KV-150 KV | kom | 18.10.2016
55100022 | NN indikator MS-703 | kom | 18.10.2016
55100023 | VN indikator CL-8-36 | kom | 18.10.2016
55100024 | VN indikator 110 kV | kom | 18.10.2016
55100025 | Indikator motka 35 kV | kom | 18.10.2016
55100026 | Motka induktorska UNI 110 kV |  | 18.10.2016
55100027 | Motka uklopna 38 kV |  | 18.10.2016
55100028 | Motka teleskopska |  | 18.10.2016
55100029 | Ploča izolaciona Elip 10 sa motkokom Ti |  | 18.10.2016
55100030 | Ploča elektroizolaciona 35 kV, ELIP 35 |  | 18.10.2016
552 | ISPITIVAČI
55200001 | PUMPA ZA ISPITIVANJE RUKAVICE | KOM | 18.10.2016
55200002 | PIEZO KONTROLNIK VN INDIKATORA CL-1-05 | KOM | 18.10.2016
55200003 | Trofazni mrežni analizator mcu 200 | kom | 18.10.2016
55200004 | Ispitivač međufazni IP-64 1000v (DUSPOL) | kom | 18.10.2016
55200005 | VINTEST UREDJAJ ZA ISP.VEN IND. (TESTER) | kom | 7.12.2016.
553 | UZEMLJIVAČI
55300001 | UZEMLJIVAČ MREŽNI 35 KV | KOM | 18.10.2016
55300002 | UZEMLJIVAČ SABIRNIČKI 10, 20 I 35KV | KOM | 18.10.2016
55300003 | UZEMLJIVAČ ZA 0,4KV ZA IZVODE | KOM | 18.10.2016
55300004 | UZEMLJIVAČ PRENOSNI 0,4KV | KOM | 18.10.2016
55300005 | UZEMLJIVAČ PRENOSNI ZA VAZDUŠNE VODOVE 110KV | GAR | 18.10.2016
55300006 | UZEMLJIVAČ SABIRNIČKI 0,4KV | KOM | 18.10.2016
55300007 | PUŠKA OPRUŽNA ZA UZEMLJAVANJE | KOM | 18.10.2016
55300008 | MOTKA IZOLACIONA | KOM | 18.10.2016
55300009 | MOTKA IZOLACIONA 20KV | KOM | 18.10.2016
55300010 | MOTKA IZOLACIONA MANIPULATIVNA 10KV DO 110KV | KOM | 18.10.2016
55300011 | UZEMLJIVAČ MREŽNI 0,4KV | KOM | 18.10.2016
55300012 | UZEMLJIVAC PRENOSNI SN DO 35KV | KOM | 18.10.2016
55300013 | UZEMLJIVAC ZA SKS | KOM | 18.10.2016
55300014 | KABEL UZEMLJIVAČKI SA DOZEMNOM STEZALJKOM | KOM | 18.10.2016
55300015 | KLEŠTA ZA VN OSIGURAČE HT-38 | KOM | 18.10.2016
55300016 | UZEMLJENJE PRENOSNO SA MOTKOM 35KV | KOM | 18.10.2016
55300017 | UZEMLJENJE VN PRENOSNO 110 KV | KOM | 18.10.2016
55300018 | PATRONA ZA UZEMLJENJE | KOM | 18.10.2016
55300019 | UZEMLJENJE NN PRENOSNO SA 4 PROVODNIKA ZA DRIŠER | KOM | 18.10.2016
55300020 | UZEMLJENJE TROPOLNO NN ZA STS 362.303.303 | KOM | 18.10.2016
55300021 | STEZALJKA STRUJNA ZA MERENJE, UZEMLJAVANJE I KRATKO SPAJANJE CMCC | KOM | 18.10.2016
55300022 | UZEMLJENJE VN PRENOSNO MREŽNO 35KV | KOM | 18.10.2016
55300023 | SABIRNIČKI UZEMLJIVAČ 110KV | KOM | 18.10.2016
55300024 | MOTKA TELESKOPSKA ZA NNO | KOM | 18.10.2016
55300025 | Električni indikator-detektor napona EL VNV | kom | 18.10.2016
55300026 | Elektro izolaciona zaštitna visoko naponska motka 245kV | kom | 18.10.2016
55300027 | Zaštitni indikator napona 25-45kV | kom | 18.10.2016
55300028 | Prenosni uzemljivač za nadzemne vodove | kom | 18.10.2016
55300029 | Sprava za sidrenje stubova | kom | 18.10.2016
55300030 | Izolaciona motka M 4P/600 | kom | 18.10.2016
55300031 | Motka za kratko spajanje provodnika | kom | 18.10.2016
55300032 | VN motka 3 m | kom | 18.10.2016
55300033 | Komplet za uzemljenje MT-608/2 | kom | 18.10.2016
55300034 | Komplet za uzemljenje MT-5805 | kom | 18.10.2016
55300035 | Komplet za uzemljenje i kratko spajanje | kom | 18.10.2016
55300036 | Komplet za uzemljenje u met. kutiji | kom | 18.10.2016
55300037 | Komplet za uzemljenje NN vod. MG-160YSPR | kom | 18.10.2016
55300038 | Uređaj za uzemljenje i kratko spajanje | kom | 18.10.2016
55300039 | Uređaj za kratko spajanje | kom | 18.10.2016
55300040 | Uređaj za uzemljenje | kom | 18.10.2016
55300041 | Uže za uzemljenje MT 245 | kom | 18.10.2016
55300042 | Komplet za sidrenje stubova MP 315 | kom | 18.10.2016
55300043 | Uklopna motka 10 KV | kom | 18.10.2016
55300044 | Uklopna motka L-2 35 KV | kom | 18.10.2016
55300045 | Probna lampa za merenje napona | kom | 18.10.2016
55300046 | Kontakt antena MS 8 | kom | 18.10.2016
55300047 | Zaštitno postolje | kom | 18.10.2016
55300048 | VN postolje 35 kV | kom | 18.10.2016
55300049 | Ručica za NH patrone | kom | 18.10.2016
55300050 | Garnitura kablova za uzemljenje | kom | 18.10.2016
55300051 | Rezervna strela MF-61 | kom | 18.10.2016
55300052 | Aki tester | kom | 18.10.2016
55300053 | Ručica za nožaste osigurače (zaštićena) | kom | 18.10.2016
55300054 | Lanci za zaključavanje rastavljača | kom | 18.10.2016
55300055 | Izolaciona motka 2,1-4 | kom | 18.10.2016
55300056 | Komplet za uzemljenje NN vodova | kom | 18.10.2016
55300057 | Komplet za uzemljenje VN vodova | kom | 18.10.2016
55300058 | Izolaciona ploča 36 kV 60-2 SM (veća) | kom | 18.10.2016
55300059 | Izolaciona ploča 36 kV SM 60-2 (manja) | kom | 18.10.2016
55300060 | Komplet za uzemljenje i kratko spajanje do 35 kV | kom | 18.10.2016
55300061 | Izolacione rukavice CG 20 | kom | 18.10.2016
55300062 | Pumpa za ispitivanje rukavica | kom | 18.10.2016
55300063 | Pokazivač faze | kom | 18.10.2016
55300064 | Komplet uzemljenje NN vodova LC10/5 | kom | 18.10.2016
55300065 | Komplet uzemljenje NN izvoda FC10/6 | kom | 18.10.2016
55300066 | Komplet uzemljenje vodova 10-35 kV | kom | 18.10.2016
55300067 | Komplet uzemljenje SNOPA CC-/4 | kom | 18.10.2016
55300068 | Izolaciona motka sa četkom IR 12132T | kom | 18.10.2016
55300069 | Klešta za vađenje VN patrona | kom | 18.10.2016
55300070 | Jednopolni detektor napona (sa izolacionom motkom i adapterom) 10-36 kV CE-4-21-K | kom | 18.10.2016
55300071 | Izolaciona motka 35 kV 3m | kom | 18.10.2016
55300072 | Izolaciona motka 35 kV 2m | kom | 18.10.2016
55300073 | Četka za čiđćenje postrojenja | kom | 18.10.2016
55300074 | Uređaj za povremeno uzemljenje i kratkospajanje postrojenja 10-35 kV MT 5805 | kom | 18.10.2016
55300075 | JEDNOPOLNI INDIKATOR OD 63-150KV CC-245-63/150-K+CM-4240-K+CM-3-05 | kom | 18.10.2016
55300076 | JEDNOPOLNI DETEKTOR NAPONA (SA TELESKOPSKOM MOTKOM) ZA NAPON OD 4-41 kV CL-4-41/2 | kom | 18.10.2016
55300077 | NISKONAPONSKI INDIKATOR NAPONA OD 12-690KV MS-917-10+M-87369 | kom | 18.10.2016
55300078 | Naprava za povremeno uzemljenje i kratko spajanje za postrojenje CW-10500+CM-4410-I+CM-4410-B | kom | 18.10.2016
55300079 | Naprava za povremeno uzemljenje i kratko spajanje nadzemnih vodova 10-35 kV MT-6613+CE-4-21-C+MT-650 | kom | 18.10.2016
55300080 | Komplet za povremeno uzemljenje i kratko spajanje nadzemnih vodova 0,4 kV- 5 klema MT-405+MT-245+MT650 | kom | 18.10.2016
55300081 | Komplet za povremeno uzemljenje i kratko spajanje nadzemnih vodova 0,4 kV- 5 klema MT-404+MT-245-MT-650 | kom | 18.10.2016
55300082 | Komplet za povremeno uzemljenje i kratko spajanje NN izvoda na nožastim osiguračima za postolja do 630A MC-165/40 | kom | 18.10.2016
55300083 | Komplet za povremeno uzemljenje i kratko spajanje NN izvoda na nožastim osiguračima za postolje do 125 A MC-165/40 | kom | 18.10.2016
55300084 | Naprava za sidrenje drvenih stubova MP-311 | kom | 18.10.2016
55300085 | Izolacione kontaktne produžne antene za detektor napona MS-8014 | kom | 18.10.2016
55300086 | Izolacione ploče-ekrani | kom | 18.10.2016
55300087 | Izolaciona pregradna ploča 12kV | m² | 18.10.2016
55300088 | Izolaciona pregradna ploča 36kV | m² | 18.10.2016
554 | IZOLACIONE RUKAVICE, ČIZME, KLUPE, POSTOLJA I TEPISI
55400001 | RUKAVICE ELEKTROIZOLACIONE KLASE 0 | PAR | 18.10.2016
55400002 | RUKAVICE ELEKTROIZOLACIONE KLASE 1 | PAR | 18.10.2016
55400003 | RUKAVICE ELEKTROIZOLACIONE KLASE 2 | PAR | 18.10.2016
55400004 | RUKAVICE ELEKTROIZOLACIONE KLASE 3 | PAR | 18.10.2016
55400005 | RUKAVICE ZAŠTITNE BEST | PAR | 18.10.2016
55400006 | ČIZME ELEKTROIZOLACIONE BR.45 | PAR | 18.10.2016
55400007 | ČIZME ELEKTROIZOLACIONE BR.46 | PAR | 18.10.2016
55400008 | GUMENI TEPIH IZOLACIONI 6 MM | KG | 18.10.2016
55400009 | RUKAVICE VN 20 KV | KOM | 18.10.2016
55400010 | IZOLACIONO POSTOLJE 15-35KV | KOM | 18.10.2016
55400011 | Elektro izolaciona zaštitna visoko naponska motka teleskopska CE-4-21 90kV | kom | 18.10.2016
55400012 | Izolaciona zaštitna ploča SM60 1300x800 mm 35kV | kom | 18.10.2016
55400013 | Izolaciona zaštitna ploča SM60 400x300 mm 35kV | kom | 18.10.2016
55400014 | Izolaciona zaštitna ploča SM60 950x550 mm 35kV | kom | 18.10.2016
55400015 | Uklopna motka s užetom i torbom | kom | 18.10.2016
55400016 | Zaštitna elektro izolaciona čizma Etche TST 20kV (maslinasto zelena) | kom | 18.10.2016
55400017 | Zaštitna elektro izolaciona čizma Vulkan 20kV (oron braon) | kom | 18.10.2016
55400018 | Izolaciona zaštitna ploča 350x550 mm 35kV | kom | 18.10.2016
55400019 | Izolaciona zaštitna ploča 650x350 mm 35kV | kom | 18.10.2016
55400020 | Izolaciona zaštitna ploča 855x555mm 35kV | kom | 18.10.2016
55400021 | Torbica sa izolacionim rukavicama CG 20 | kom | 18.10.2016
55400022 | Torbica sa izolacionim rukavicama CG 36 | kom | 18.10.2016
55400023 | Uređaj za ispitivanje rukavica CG 117 | kom | 18.10.2016
55400024 | Zaštitni gumeni tepih | kom | 18.10.2016
55400025 | Gumeni tepih 1000x6 | kom | 18.10.2016
55400026 | Torbica za izolacione rukavice | kom | 18.10.2016
55400027 | Elektroizolacioni tepih 1200x10000x6 | kg | 18.10.2016
55400028 | Prostirka za zaštitu od visokih temperatura (zatvorena) |  | 18.10.2016
55400029 | Prostirka za zaštitu od visokih temperatura |  | 18.10.2016
55400030 | Prostirka termoizolaciona za zaštitu gasne instalacije |  | 18.10.2016
55400031 | EL.IZ.PLOCA EIP1000X880 35KV | kom | 7.12.2016.
55400032 | TABLICA AL OPASNO PO ŽIVOT-OŠTEĆENO | KOM. | 7.12.2016.
55400033 | TABLICA SA BROJEVIMA-AL- | PAR | 7.12.2016.
55400034 | TABLICA SA BROJEVIMA-AL--OŠTEĆENO | PAR | 7.12.2016.
55400035 | TABLICA ZA OBELEŽAVANJE METALNE | KOM. | 7.12.2016.
55400036 | TABLICA ZA OBELEŽAVANJE METALNE-OŠTEĆENO | KOM. | 7.12.2016.
55400037 | TABLICE PLASTI^NE UPOZORENJA-RAZNE-OŠTEĆENO | KOM. | 7.12.2016.
55400038 | TABLICE UPUT.ZA PRVU POMOĆ-OŠTEĆENO | KOM. | 7.12.2016.
55400039 | TABLICE RAZVOD 10KV POD NAPONOM | KOM. | 7.12.2016.
55400040 | TABL. ZA OBELEŽAVANJE | KOM. | 7.12.2016.
55400041 | TABLICE OBELEŽ UREĐAJ BEZ PCB | KOM. | 7.12.2016.
55400042 | TABLICE OBELEŽ UREĐAJ SA PCB | KOM. | 7.12.2016.
55400043 | TABLICE OBELEŽ PROSTORA ZA UREĐ SA PCB | KOM. | 7.12.2016.
55400044 | TABLICE ZA OBELEŽAVANJE JOB | KOM. | 7.12.2016.
55400045 | TABLICE ZA OBELEŽAVANJE 35KV STUBOVA | KOM. | 7.12.2016.
55400046 | TABLICA SA BROJEM FAZE ZA KONZOLU VODOVA 35KV | KOM. | 7.12.2016.
555 | OSTALO
55500001 | APOTEKA B | KOM | 18.10.2016
55500002 | APOTEKA ZIDNA | KOM | 18.10.2016
55500003 | TORBICA PRVE POMOĆI | KOM | 18.10.2016
55500004 | BLOKADNA TABLICA | KOM | 18.10.2016
55500005 | TABLICA OPOMENSKA | KOM | 18.10.2016
55500006 | ŠABLON 'OPASNO PO ZIVOT' | KOM | 18.10.2016
55500007 | VINET IV OD 75KV-110KV | KOM | 18.10.2016
55500008 | OPOM.TABL.ZA NN RO STS -VIS.NAP.OPAS.PO ZIV.150X320MM | KOM | 18.10.2016
55500009 | TABLICE SIGURNOSTI | KOM | 18.10.2016
55500010 | KUTIJA PRVA POMOĆ | KOM | 18.10.2016
55500011 | TABLICA UPOZORENJA 30X40 CM | KOM | 18.10.2016
55500012 | TABLICA OPASNO PO ZIVOT | KOM | 18.10.2016
55500013 | TABLICA SA ZNACIMA UPOZORENJA I OBAVEŠTENJA | KOM | 18.10.2016
55500014 | TABLICA - ZNAK POŽARNI PUT ZABRANJENO PARKIRANJE | KOM | 18.10.2016
55500015 | TABLICA NE UKLJUČUJ | KOM | 18.10.2016
55500016 | TABLICA UPUTSTVO ZA PRVU POMOĆ | KOM | 18.10.2016
55500017 | TABLICA OPASNO PO ŽIVOT | KOM | 18.10.2016
55500018 | TABLICA NE UKLJUČUJ RADI SE | KOM | 18.10.2016
55500019 | TABLICA U SLUČAJU NESREĆE | KOM | 18.10.2016
55500020 | TABLICA - PREVOZ OPASNIH MATERIJALA | KOM | 18.10.2016
55500021 | TABLICA ZA RASTAVLJAČE | KOM | 18.10.2016
55500022 | NALEPNICA I/O | KOM | 18.10.2016
55500023 | NALEPNICA SAMOLEPLJIVA ZA ELEKTROENERGETSKE OBJEKTE (ZABRANA PARKIRANJA) | KOM | 18.10.2016
55500024 | TORBA ZA NN MOTKE | KOM | 18.10.2016
55500025 | PUŠKA OPRUŽNA ZA UZEMLJE | KOM | 18.10.2016
55500026 | MOTKA IZOLACIONA TELESKOP 90KV CE-2-21C | KOM | 18.10.2016
55500027 | ZIDNA APOTEKA | KOM | 18.10.2016
55500028 | TABLICA AL OPASNO PO ŽIVOT | KOM | 18.10.2016
55500029 | TABLICA E 2-22 | KOM | 18.10.2016
55500030 | TABLICA NATPISNA *PAŽNJA* 300X210 | KOM | 18.10.2016
55500031 | TABLICA PVC -150X100 | KOM | 18.10.2016
55500032 | TABLICA SA MRTVAČKOM GLAVOM | KOM | 18.10.2016
55500033 | TABLICE AL DIMENZIJE 300X70 | KOM | 18.10.2016
55500034 | TABLICE AL T | KOM | 18.10.2016
55500035 | TABLICE JEDOVOPOLNA ŠEMA | KOM | 18.10.2016
55500036 | TABLICE PLASTIČNE UPOZORENJA-RAZNE | KOM | 18.10.2016
55500037 | TABLICE PO UZORKU | PAR | 18.10.2016
55500038 | TABLICE PVC 50X300 RAZNE | KOM | 18.10.2016
55500039 | TABLICE UPUT.ZA PRVU POMOĆ | KOM | 18.10.2016
55500040 | TABLICE ZA OBELEŽAVANJE GRANICA | KOM | 18.10.2016
55500041 | TABLICE ZA OBELEŽAVANJE KABLA AE | KOM | 18.10.2016
55500042 | TABLICA AL 30X20 ZDRUŽENO I RADNO UZEMLENJE | KOM | 18.10.2016
55500043 | TABLICA ZA OBELEŽAVANJE VODOVA | KOM | 18.10.2016
55500044 | AL TABLICE ZLATNA PRAVILA | KOM | 18.10.2016
55500045 | PAŽNJA POSTROJENJE POD NAPONOM | KOM | 18.10.2016
55500046 | UPOZORENJE DALJINSKO UPRAVLJANJE | KOM | 18.10.2016
55500047 | TABLICA ZA RAZVODNI ORMAN AL | KOM | 18.10.2016
55500048 | ŠATOR | KOM | 18.10.2016
55500049 | Al tablice "Postupak u slučaju pojave požara" 20x30 | kom | 18.10.2016
55500050 | Al tablice "Uputstvo za gašenje požara" 20x30 | kom | 18.10.2016
55500051 | Al tablice "Uputstvo za održavanje trafo stanica 10/0,4kV" 30x20 | kom | 18.10.2016
55500052 | Al tablice "Zabranjena upotreba otvorenog plamena" 20x30 | kom | 18.10.2016
55500053 | Al tablice "Zabranjeno pušenje" 21x30 | kom | 18.10.2016
55500054 | Al tablice "Pažnja u TS ugrađene kondezatorske baterije" 20x30 | kom | 18.10.2016
55500055 | Al tablice ''Mesto za aparat za gašenje požara" 30x20 | kom | 18.10.2016
55500056 | Limena tablice "Pazi trostrani dovod" 16x20 | kom | 18.10.2016
55500057 | Limena tablice "Pazi trostrani dovod" 16x25 | kom | 18.10.2016
55500058 | Limena tablice "Pažnja objekat pod video nadzorom" 10x20 | kom | 18.10.2016
55500059 | Limena tablice "Zabranjeno pušenje" 20x20 | kom | 18.10.2016
55500060 | Limena tablice "Zabranjeno pušenje" 25x25 | kom | 18.10.2016
55500061 | Limena tablice ''Dvostrani dovod Pažnja" 20x15 | kom | 18.10.2016
55500062 | Limena tablice ''Dvostrani dovod Pažnja" 5x15 | kom | 18.10.2016
55500063 | Limena tablice ''Pazi dvostrani dovod" 20x17 | kom | 18.10.2016
55500064 | Limena tablice "Nulovana trafo stanica" 3x12 | kom | 18.10.2016
55500065 | Limena tablice "Postupak u slučaju pojave požara" 20x30 | kom | 18.10.2016
55500066 | Limena tablice ''Ispravan alat siguran rad'' 30x40 | kom | 18.10.2016
55500067 | Limena tablice ''Mesto za vatrogasne aparate" 30x20 | kom | 18.10.2016
55500068 | Limena tablice ''Neispravni elekt. uređaj ne diraj" 30x40 | kom | 18.10.2016
55500069 | Limena tablice ''Osigurači" 20x30 | kom | 18.10.2016
55500070 | Limena tablice ''Prva pomoć pri strujnom udaru" 30x20 | kom | 18.10.2016
55500071 | Limena tablice ''Stručnjaci uvek imaju dobar alat" 30x40 | kom | 18.10.2016
55500072 | Limena tablice ''Upozorenje o isključenju rastavljača" 10x15 | kom | 18.10.2016
55500073 | Limena tablice ''Uputstvo za prvu pomoć pri udaru struje" 20x30 | kom | 18.10.2016
55500074 | Limena tablice ''Uzemljenje instalacije" 30x40 | kom | 18.10.2016
55500075 | Limena tablice ''Visoki napon opasno po život" 15x20 | kom | 18.10.2016
55500076 | Limena tablice ''Zaštiti svoje oči" 40x30 | kom | 18.10.2016
55500077 | Limena tablice "Uputstvo za održavanje kondenzatorskih jedinica u toku eksploatacije" 30x20 | kom | 18.10.2016
55500078 | Limena tablice ''Tabla poslovnica" 60x40 | kom | 18.10.2016
55500079 | Mast za opekotine jekoderm | kom | 18.10.2016
55500080 | Tablica "TRAFO STANICA" | kom | 18.10.2016
55500081 | Aluminijumska tablica "NAPAJANJE" | kom | 18.10.2016
55500082 | Tablica upozorenja "ZABRANJENO PUŠENJE" | kom | 18.10.2016
55500083 | Tablica "PAŽNJA VISOKI NAPON" | kom | 18.10.2016
55500084 | Tablica "PAŽNJA VISOKI NAPON" + redni broj | kom | 18.10.2016
55500085 | Tablica upozorenja (A-4) "RAD NA DALEKOVODU" | kom | 18.10.2016
55500086 | Tablica upozorenja (A-4) "DVOSTRANO NAPAJANJE" | kom | 18.10.2016
55500087 | Tablica upozorenja (A-4) "TROSTRANO NAPAJANJE" | kom | 18.10.2016
55500088 | Tablica Uputstvo za održavanje trafostanica 10/0.4 kV | kom | 18.10.2016
55500089 | Tablica Uputstvo za gašenje požara | kom | 18.10.2016
55500090 | Tablica sa rednim brojem za stubove | kom | 18.10.2016
55500091 | Pločica za numerisanje faze | kom | 18.10.2016
55500092 | Izrada tablica Al limu | kom | 18.10.2016
55500093 | PVC samolepljiva nalepnica "PAZI NAPON" | kom | 18.10.2016
55500094 | PVC samolepljiva nalepnica "UPOZORENJE" | kom | 18.10.2016
55500095 | PVC samolepljiva nalepnica "ZABRANJENO PUŠENJE" | kom | 18.10.2016
55500096 | PVC broj za obeležavanje provodnika | kom | 18.10.2016
55500097 | Ecovana tabla | m | 18.10.2016
55500098 | PVC barijera TAG 2m | kom | 18.10.2016
55500099 | Oglasna tabla | kom | 18.10.2016
55500100 | Uložak lekova | kom | 18.10.2016
55500101 | PUNJENJE T-2 | kom | 18.10.2016
55500102 | Prva pomoć- punjenje za zidnu apoteku | kom | 18.10.2016
55500103 | Rezerno punjenje za komplet za prvu pomoć PP T1 PT1 | kom | 18.10.2016
55500104 | Tablica opomensaka- Uputstvo za gašenje požara |  | 18.10.2016
55500105 | Tablica opomensaka- Dvostruko napajanje |  | 18.10.2016
55500106 | Tablica opomenska- Obavezno korišćenje HTZ opreme |  | 18.10.2016
55500107 | TABLICE SEMA VEZE RKSA?4 | kom | 7.12.2016.
55500108 | MOTKA SA PRSTENOM CF 5?170 | kom | 7.12.2016.
55500109 | MOTKA MANIPULATIVNA FM?40-2 35KV | kom | 7.12.2016.
55500110 | MANIPULATIVNA MOTKA 110KV SM10-4/1 | kom | 7.12.2016.
56 | LIČNA ZAŠTITNA SREDSTVA
561 | ODEĆA
56100001 | RADNO ODELO NEPROMOČIVO | KOM | 18.10.2016
56100002 | MANTIL KIŠNI | KOM | 18.10.2016
56100003 | RADNO ODELO | PAR | 18.10.2016
56100004 | ODELO KIŠNO PVC | KOM | 18.10.2016
56100005 | RADNO ODELO LETNJE | PAR | 18.10.2016
56100006 | RADNO ODELO ZIMSKO | PAR | 18.10.2016
56100007 | KAPA RUSKA | KOM | 18.10.2016
56100008 | UNIFORMA PORTIRA LETNJA | PAR | 18.10.2016
56100009 | KAPA LETNJA | KOM | 18.10.2016
56100010 | PODKAPA | KOM | 18.10.2016
56100011 | KOŠULJA MUŠKA | KOM | 18.10.2016
56100012 | KOŠULJA | KOM | 18.10.2016
56100013 | KRAVATA | KOM | 18.10.2016
56100014 | RADNI MANTIL | KOM | 18.10.2016
56100015 | ODELO MUŠKO | PAR | 18.10.2016
56100016 | UNIFORMA PORTIRA ZIMSKA | PAR | 18.10.2016
56100017 | VETROVKA | KOM | 18.10.2016
56100018 | PRSLUK MUŠKI | KOM | 18.10.2016
56100019 | KLOMPE | PAR | 18.10.2016
56100020 | BOROSANE | PAR | 18.10.2016
56100021 | KOMBINEZON RADNI ZIMSKI | KOM | 18.10.2016
56100022 | BOROSANE | PAR | 18.10.2016
56100023 | ODELO ZAŠTITNO ZA RAD SA MOT.TESTEROM | KOM | 18.10.2016
56100024 | CIPELE ZAŠTITNE PLITKE | PAR | 18.10.2016
56100025 | CIPELE ZAŠTITNE DUBOKE | PAR | 18.10.2016
56100026 | JAKNA ZIMSKA RADNA | KOM | 18.10.2016
56100027 | CIPELE ZAŠTITNE PLITKE SA CEL.KAP. | PAR | 18.10.2016
56100028 | CIPELE ZA RAD SA MOTORNOM TESTEROM ZAŠTITNE | PAR | 18.10.2016
56100029 | ČIZME GUMENE | PAR | 18.10.2016
56100030 | ČIZME ALASKE | PAR | 18.10.2016
56100031 | KALJAČE IZOLACIONE | PAR | 18.10.2016
56100032 | ČIZME IZOLACIONE | PAR | 18.10.2016
56100033 | MAJICA-PAMUČNA | KOM | 18.10.2016
56100034 | MAJICA LETNJA - M | KOM | 18.10.2016
56100035 | MAJICA LETNJA - L | KOM | 18.10.2016
56100036 | CIPELE PLITKE MUŠKE | PAR | 18.10.2016
56100037 | MAJICA LETNJA - XL | KOM | 18.10.2016
56100038 | KABANICA KIŠNA | KOM | 18.10.2016
56100039 | MAJICA LETNJA - XXL | KOM | 18.10.2016
56100040 | KAPA ZIMSKA | KOM | 18.10.2016
56100041 | PODKAPA | KOM | 18.10.2016
56100042 | ODELO ZIMSKO ZAŠTITNO - RADNO JEDNODELNO - KOMBINEZON BR.44 | KOM | 18.10.2016
56100043 | ODELO ZIMSKO ZAŠTITNO - RADNO DVODELNO BR.44 | KOM | 18.10.2016
56100044 | PRSLUK FLUORESCENTNI BR.L | KOM | 18.10.2016
56100045 | PRSLUK FLUORESCENTNI BR.XL | KOM | 18.10.2016
56100046 | VETROVKA BR.38 | KOM | 18.10.2016
56100047 | VETROVKA BR.40 | KOM | 18.10.2016
56100048 | VETROVKA BR.46 | KOM | 18.10.2016
56100049 | VETROVKA BR.48 | KOM | 18.10.2016
56100050 | VETROVKA BR.50 | KOM | 18.10.2016
56100051 | VETROVKA BR.52 | KOM | 18.10.2016
56100052 | VETROVKA BR.54 | KOM | 18.10.2016
56100053 | VETROVKA BR.56 | KOM | 18.10.2016
56100054 | ODELO LETNJE ZAŠTITNO / RADNO DVODELNO BR.38 | PAR | 18.10.2016
56100055 | VETROVKA BR.58 | KOM | 18.10.2016
56100056 | ODELO LETNJE ZAŠTITNO/ RADNO DVODELNO BR.40 | PAR | 18.10.2016
56100057 | VETROVKA BR 60 | KOM | 18.10.2016
56100058 | ODELO LETNJE ZAŠTITNO / RADNO DVODELNO BR.42 | PAR | 18.10.2016
56100059 | VETROVKA BR.62 | KOM | 18.10.2016
56100060 | ODELO LETNJE ZAŠTITNO / RADNO DVODELNO BR.44 | PAR | 18.10.2016
56100061 | VETROVKA BR.64 | KOM | 18.10.2016
56100062 | VETROVKA BR.66 | KOM | 18.10.2016
56100063 | PRSLUK BR.38 | KOM | 18.10.2016
56100064 | PRSLUK BR.40 | KOM | 18.10.2016
56100065 | PRSLUK BR.46 | KOM | 18.10.2016
56100066 | PRSLUK BR.48 | KOM | 18.10.2016
56100067 | PRSLUK BR.50 | KOM | 18.10.2016
56100068 | PRSLUK BR.52 | KOM | 18.10.2016
56100069 | PRSLUK BR.54 | KOM | 18.10.2016
56100070 | PRSLUK BR.56 | KOM | 18.10.2016
56100071 | PRSLUK BR.58 | KOM | 18.10.2016
56100072 | PRSLUK BR.60 | KOM | 18.10.2016
56100073 | PRSLUK BR.62 | KOM | 18.10.2016
56100074 | PRSLUK BR.64 | KOM | 18.10.2016
56100075 | PRSLUK BR.66 | KOM | 18.10.2016
56100076 | MANTIL KŠNI BR.38 (M) | KOM | 18.10.2016
56100077 | MANTIL KIŠNI BR.48 (L) | KOM | 18.10.2016
56100078 | MANTIL KIŠNI BR.50 | KOM | 18.10.2016
56100079 | MANTIL KŠNI BR.52 (XL) | KOM | 18.10.2016
56100080 | MANTIL KIŠNI BR.54 | KOM | 18.10.2016
56100081 | MANTIL KIŠNI BR.56 (XXL) | KOM | 18.10.2016
56100082 | MANTIL KIŠNI BR.58 | KOM | 18.10.2016
56100083 | MANTIL KIŠNI BR.60 | KOM | 18.10.2016
56100084 | MANTIL KIŠNI BR.62 (XXXL) | KOM | 18.10.2016
56100085 | ODELO LETNJE ZAŠTITNO / RADNO DVODELNO BR.46 | PAR | 18.10.2016
56100086 | ODELO LETNJE ZAŠTITNO / RADNO DVODELNO BR.48 | PAR | 18.10.2016
56100087 | ODELO LETNJE ZAŠTITNO / RADNO DVODELNO BR.50 | PAR | 18.10.2016
56100088 | ODELO LETNJE ZAŠTITNO / RADNO DVODELNO BR.52 | PAR | 18.10.2016
56100089 | ODELO LETNJE ZAŠTITNO / RADNO DVODELNO BR.54 | PAR | 18.10.2016
56100090 | ODELO LETNJE ZAŠTITNO / RADNO DVODELNO BR.56 | PAR | 18.10.2016
56100091 | ODELO LETNJE ZAŠTITNO / RADNO DVODELNO BR.58 | PAR | 18.10.2016
56100092 | ODELO LETNJE ZAŠTITNO / RADNO DVODELNO BR.60 | PAR | 18.10.2016
56100093 | ODELO LETNJE ZAŠTITNO / RADNO DVODELNO BR.62 | PAR | 18.10.2016
56100094 | ODELO LETNJE ZAŠTITNO / RADNO DVODELNO BR.64 | PAR | 18.10.2016
56100095 | ODELO LETNJE ZAŠTITNO / RADNO DVODELNO BR.66 | PAR | 18.10.2016
56100096 | ODELO LETNJE ZAŠTITNO / RADNO DVODELNO BR.68 | PAR | 18.10.2016
56100097 | ODELO ZIMSKO ZAŠTITNO / RADNO DVODELNO BR.46 | PAR | 18.10.2016
56100098 | ODELO ZIMSKO ZAŠTITNO / RADNO DVODELNO BR.48 | PAR | 18.10.2016
56100099 | ODELO ZIMSKO ZAŠTITNO / RADNO DVODELNO BR.50 | PAR | 18.10.2016
56100100 | ODELO ZIMSKO ZAŠTITNO / RADNO DVODELNO BR.52 | PAR | 18.10.2016
56100101 | ODELO ZIMSKO ZAŠTITNO / RADNO DVODELNO BR.54 | PAR | 18.10.2016
56100102 | ODELO ZIMSKO ZAŠTITNO / RADNO DVODELNO BR.56 | PAR | 18.10.2016
56100103 | ODELO ZIMSKO ZAŠTITNO / RADNO DVODELNO BR.58 | PAR | 18.10.2016
56100104 | ODELO ZIMSKO ZAŠTITNO / RADNO DVODELNO BR.60 | PAR | 18.10.2016
56100105 | ODELO ZIMSKO ZAŠTITNO / RADNO DVODELNO BR.62 | PAR | 18.10.2016
56100106 | ODELO ZIMSKO ZAŠTITNO / RADNO DVODELNO BR.64 | PAR | 18.10.2016
56100107 | ODELO ZIMSKO ZAŠTITNO / RADNO DVODELNO BR.66 | PAR | 18.10.2016
56100108 | ODELO ZIMSKO ZAŠTITNO / RADNO DVODELNO BR.68 | KOM | 18.10.2016
56100109 | ODELO ZIMSKO ZAŠTITNO / RADNO JEDNODELNO - KOMBINEZON BR.48 | KOM | 18.10.2016
56100110 | ODELO ZIMSKO ZAŠTITNO / RADNO JEDNODELNO - KOMBINEZON BR.50 | KOM | 18.10.2016
56100111 | ODELO ZIMSKO ZAŠTITNO / RADNO JEDNODELNO- KOMBINEZON BR.52 | KOM | 18.10.2016
56100112 | ODELO ZIMSKO ZAŠTITNO / RADNO JEDNODELNO- KOMBINEZON BR.54 | KOM | 18.10.2016
56100113 | ODELO ZIMSKO ZAŠTITNO / RADNO JEDNODELNO- KOMBINEZON BR.56 | KOM | 18.10.2016
56100114 | ODELO ZIMSKO ZAŠTITNO / RADNO JEDNODELNO- KOMBINEZON BR.58 | KOM | 18.10.2016
56100115 | ODELO ZIMSKO ZAŠTITNO / RADNO JEDNODELNO- KOMBINEZON BR.60 | KOM | 18.10.2016
56100116 | ODELO ZIMSKO ZAŠTITNO / RADNO JEDNODELNO- KOMBINEZON BR.62 | KOM | 18.10.2016
56100117 | ODELO ZIMSKO ZAŠTITNO / RADNO JEDNODELNO- KOMBINEZON BR.64 | KOM | 18.10.2016
56100118 | ODELO ZIMSKO ZAŠTITNO / RADNO JEDNODELNO- KOMBINEZON BR.66 | KOM | 18.10.2016
56100119 | ODELO ZIMSKO ZAŠTITNO / RADNO JEDNODELNO- KOMBINEZON BR.68 | KOM | 18.10.2016
56100120 | ODELO NEPROMOČIVO BR.46 | KOM | 18.10.2016
56100121 | ODELO NEPROMOČIVO BR.48 | KOM | 18.10.2016
56100122 | ODELO NEPROMOČIVO BR.50 | KOM | 18.10.2016
56100123 | ODELO NEPROMOČIVO BR.52 (XL) | KOM | 18.10.2016
56100124 | ODELO NEPROMOČIVO BR.54 | KOM | 18.10.2016
56100125 | ODELO NEPROMOČIVO BR.56 (XXL) | KOM | 18.10.2016
56100126 | ODELO NEPROMOČIVO BR.58 | KOM | 18.10.2016
56100127 | ODELO NEPROMOČIVO BR.60 | KOM | 18.10.2016
56100128 | ODELO NEPROMOČIVO BR.62 | KOM | 18.10.2016
56100129 | ODELO NEPROMOČIVO BR.64 (XXXL) | KOM | 18.10.2016
56100130 | ODELO LETNJE ZA PORTIRA BR.48 | KOM | 18.10.2016
56100131 | ODELO LETNJE ZA PORTIRA BR.52 | KOM | 18.10.2016
56100132 | ODELO LETNJE ZA PORTIRA BR.54 | KOM | 18.10.2016
56100133 | ODELO LETNJE ZA PORTIRA BR.56 | KOM | 18.10.2016
56100134 | ODELO LETNJE ZA PORTIRA BR.60 | KOM | 18.10.2016
56100135 | ODELO ZIMSKO ZA PORTIRA BR.48 | KOM | 18.10.2016
56100136 | ODELO ZIMSKO ZA PORTIRA BR.50 | KOM | 18.10.2016
56100137 | ODELO ZIMSKO ZA PORTIRA BR.52 | KOM | 18.10.2016
56100138 | ODELO ZIMSKO ZA PORTIRA BR.54 | KOM | 18.10.2016
56100139 | ODELO ZIMSKO ZA PORTIRA BR.56 | KOM | 18.10.2016
56100140 | ODELO ZIMSKO ZA PORTIRA BR.58 | KOM | 18.10.2016
56100141 | ODELO ZIMSKO ZA PORTIRA BR.60 | KOM | 18.10.2016
56100142 | KOMPLET ZA RAD MOTORNOM TESTEROM ZAŠTITNI BR.54 | PAR | 18.10.2016
56100143 | KOMPLET ZA RAD MOTORNOM TESTEROM ZAŠTITNI BR.56 | PAR | 18.10.2016
56100144 | KOMPLET ZA RAD MOTORNOM TESTEROM ZAŠTITNI BR.58 | PAR | 18.10.2016
56100145 | KOMPLET ZA RAD MOTORNOM TESTEROM ZAŠTITNI BR.60 | PAR | 18.10.2016
56100146 | PANTALONE ZAŠTITNE BR.50 | KOM | 18.10.2016
56100147 | PANTALONE ZAŠTITNE BR.54 | KOM | 18.10.2016
56100148 | PANTALONE ZAŠTITNE BR.56 | KOM | 18.10.2016
56100149 | PANTALONE ZAŠTITNE BR.58 | KOM | 18.10.2016
56100150 | BLUZA BR.50 | KOM | 18.10.2016
56100151 | BLUZA BR.54 | KOM | 18.10.2016
56100152 | BLUZA BR.56 | KOM | 18.10.2016
56100153 | BLUZA BR.58 | KOM | 18.10.2016
56100154 | ODELO KUVARSKO BR.38 | PAR | 18.10.2016
56100155 | ODELO KUVARSKO BR.40 | PAR | 18.10.2016
56100156 | MANTIL RADNI MUŠKI BR. 50 | KOM | 18.10.2016
56100157 | MANTIL RADNI MUŠKI BR.52 | KOM | 18.10.2016
56100158 | MANTIL RADNI MUŠKI BR.54 | KOM | 18.10.2016
56100159 | MANTIL RADNI MUŠKI BR.56 | KOM | 18.10.2016
56100160 | MANTIL RADNI MUŠKI BR.58 | KOM | 18.10.2016
56100161 | MANTIL RADNI MUŠKI BR.60 | KOM | 18.10.2016
56100162 | MANTIL RADNI MUŠKI BR.62 | KOM | 18.10.2016
56100163 | MANTIL RADNI ŽENSKI BR.38 | KOM | 18.10.2016
56100164 | MANTIL RADNI ŽENSKI BR.40 | KOM | 18.10.2016
56100165 | MANTIL RADNI ŽENSKI BR.42 | KOM | 18.10.2016
56100166 | MANTIL RADNI ŽENSKI BR.44 | KOM | 18.10.2016
56100167 | MANTIL RADNI ŽENSKI BR.46 | KOM | 18.10.2016
56100168 | MANTIL RADNI ŽENSKI BR.48 | KOM | 18.10.2016
56100169 | MANTIL RADNI ŽENSKI BR.50 | KOM | 18.10.2016
56100170 | MANTIL RADNI ŽENSKI BR.52 | KOM | 18.10.2016
56100171 | ODELO ZAŠTITNO PVC | KOM | 18.10.2016
56100172 | KOŠULJA KRATKIH RUKAVA | KOM | 18.10.2016
56100173 | Bela košulja kratak rukav muška | kom | 18.10.2016
56100174 | Kišni mantil (gumiran sivi) muški | kom | 18.10.2016
56100175 | Pantalone muške | kom | 18.10.2016
56100176 | Sako muški | kom | 18.10.2016
56100177 | Sako ženski | kom | 18.10.2016
56100178 | Suknja | kom | 18.10.2016
56100179 | Vetrovka zaštitna jakna ženska | kom | 18.10.2016
56100180 | Zaštitno letnje radno odelo-engleski kroj | kom | 18.10.2016
56100181 | Zaštitno odelo za kišu (muško) | kom | 18.10.2016
56100182 | Zaštitno zimsko radno odelo (bluza i pantalone) sa poprečnom linijom muško | kom | 18.10.2016
56100183 | Zaštitno zimsko radno odelo (bluza i pantalone) sa uloškom muško | kom | 18.10.2016
56100184 | Zaštitno zimsko radno odelo (bluza i pantalone) žensko | kom | 18.10.2016
56100185 | Zaštitno odelo od teksona | kom | 18.10.2016
56100186 | Zaštitne cipele ženske | kom | 18.10.2016
56100187 | Zaštitne duboke ženske cipele | par | 18.10.2016
56100188 | Prsluk za spašavanje (održavanje) u vodi | kom | 18.10.2016
56100189 | Zaštitne gumene čizme ženske | par | 18.10.2016
56100190 | Radno odelo-stara | kom | 18.10.2016
56100191 | Bunda Moltopren | kom | 18.10.2016
56100192 | Grudnjaci od velura | kom | 18.10.2016
56100193 | Kožna jakna | kom | 18.10.2016
56100194 | Kožne pantalone | kom | 18.10.2016
56100195 | Zimska uniforma za čuvare | kom | 18.10.2016
56100196 | Bereta-kapa | kom | 18.10.2016
56100197 | Radni mantil-ženski | kom | 18.10.2016
56100198 | Kecelja | kom | 18.10.2016
56100199 | Portirska uniforma | kom | 18.10.2016
56100200 | Muško radno odelo "Pilot" | kom | 18.10.2016
56100201 | Košulja "Italija"-dugi rukavi | kom | 18.10.2016
56100202 | Zaštitna majica | kom | 18.10.2016
56100203 | Računarska mašina Olimpija | kom | 18.10.2016
56100204 | Radna uniforma ženska | kom | 18.10.2016
56100205 | Sako ženski | kom | 18.10.2016
56100206 | Sako muški | kom | 18.10.2016
56100207 | Suknja klasična | kom | 18.10.2016
56100208 | Pantalone ženske | kom | 18.10.2016
56100209 | Pantalone muške | kom | 18.10.2016
56100210 | Majca ''polo''-kragna | kom | 18.10.2016
56100211 | Radna jakna (pilot) | kom | 18.10.2016
56100212 | Duks ''KRAGNA'' | kom | 18.10.2016
56100213 | Žensko zimsko radno odelo | kom | 18.10.2016
56100214 | KABANICA KIŠNA | KOM. | 7.12.2016.
56100215 | VINDJAKNA KOŽNA 95-602 | KOM. | 7.12.2016.
56100216 | ZAŠTITNA JAKNA 3/4 | KOM. | 7.12.2016.
56100217 | CIPELE ŽENSKE DUBOKE | PAR | 7.12.2016.
56100218 | CIPELE PLITKE-MODA | PAR | 7.12.2016.
56100219 | CIPELE DUBOKE -MODA | PAR | 7.12.2016.
56100220 | KECELJE ZA VARIOCE (KOŽNE) | KOM. | 7.12.2016.
56100221 | KOŽNE KAMAŠNE | PAR | 7.12.2016.
562 | OBUĆA
56200001 | CIPELE PLITKE ZA RADNIKE ELEKTRO STRUKE BR.39 | PAR | 18.10.2016
56200002 | CIPELE PLITKE ZA RADNIKE ELEKTRO STRUKE BR.40 | PAR | 18.10.2016
56200003 | CIPELE PLITKE ZA RADNIKE ELEKTRO STRUKE BR.41 | PAR | 18.10.2016
56200004 | CIPELE PLITKE ZA RADNIKE ELEKTRO STRUKE BR.42 | PAR | 18.10.2016
56200005 | CIPELE PLITKE ZA RADNIKE ELEKTRO STRUKE BR.43 | PAR | 18.10.2016
56200006 | CIPELE PLITKE ZA RADNIKE ELEKTRO STRUKE BR.44 | PAR | 18.10.2016
56200007 | CIPELE PLITKE ZA RADNIKE ELEKTRO STRUKE BR.45 | PAR | 18.10.2016
56200008 | CIPELE PLITKE ZA RADNIKE ELEKTRO STRUKE BR.46 | PAR | 18.10.2016
56200009 | CIPELE PLITKE ZA RADNIKE ELEKTRO STRUKE BR.47 | PAR | 18.10.2016
56200010 | CIPELE PLITKE ZA RADNIKE ELEKTRO STRUKE BR.48 | PAR | 18.10.2016
56200011 | CIPELE PLITKE ZA RADNIKE ELEKTRO STRUKE BR.49 | PAR | 18.10.2016
56200012 | CIPELE PLITKE ZA RADNIKE ELEKTRO STRUKE BR.50 | PAR | 18.10.2016
56200013 | CIPELE PLITKE OPŠTE NAMENE BR.38 | PAR | 18.10.2016
56200014 | CIPELE PLITKE OPŠTE NAMENE BR.39 | PAR | 18.10.2016
56200015 | CIPELE PLITKE OPŠTE NAMENE BR.40 | PAR | 18.10.2016
56200016 | CIPELE PLITKE OPŠTE NAMENE BR.41 | PAR | 18.10.2016
56200017 | CIPELE PLITKE OPŠTE NAMENE BR.42 | PAR | 18.10.2016
56200018 | CIPELE PLITKE OPŠTE NAMENE BR.43 | PAR | 18.10.2016
56200019 | CIPELE PLITKE OPŠTE NAMENE BR.44 | PAR | 18.10.2016
56200020 | CIPELE PLITKE OPŠTE NAMENE BR.45 | PAR | 18.10.2016
56200021 | CIPELE PLITKE OPŠTE NAMENE BR.46 | PAR | 18.10.2016
56200022 | CIPELE PLITKE OPŠTE NAMENE BR.47 | PAR | 18.10.2016
56200023 | CIPELE PLITKE OPŠTE NAMENE BR.48 | PAR | 18.10.2016
56200024 | CIPELE PLITKE OPŠTE NAMENE BR.49 | PAR | 18.10.2016
56200025 | CIPELE PLITKE OPŠTE NAMENE BR.50 | PAR | 18.10.2016
56200026 | CIPELE DUBOKE ZA RADNIKE MAŠINSKE I GRAĐEVINSKE STRUKE BR.46 | PAR | 18.10.2016
56200027 | CIPELE DUBOKE ZA RADNIKE MASINSKE I GRAĐEVINSKE STRUKE BR.47 | PAR | 18.10.2016
56200028 | CIPELE DUBOKE ZA RADNIKE ELEKTROSTRUKE BR.38 | PAR | 18.10.2016
56200029 | CIPELE DUBOKE ZA RADNIKE ELEKTRO STRUKE BR.39 | PAR | 18.10.2016
56200030 | CIPELE DUBOKE ZA RADNIKE ELEKTRO STRUKE BR.40 | PAR | 18.10.2016
56200031 | CIPELE DUBOKE ZA RADNIKE ELEKTRO STRUKE BR.41 | PAR | 18.10.2016
56200032 | CIPELE DUBOKE ZA RADNIKE ELEKTRO STRUKE BR.42 | PAR | 18.10.2016
56200033 | CIPELE DUBOKE ZA RADNIKE ELEKTRO STRUKE BR.43 | PAR | 18.10.2016
56200034 | CIPELE DUBOKE ZA RADNIKE ELEKTRO STRUKE BR.44 | PAR | 18.10.2016
56200035 | CIPELE DUBOKE ZA RADNIKE ELEKTRO STRUKE BR.45 | PAR | 18.10.2016
56200036 | CIPELE DUBOKE ZA RADNIKE ELEKTRO STRUKE BR.46 | PAR | 18.10.2016
56200037 | CIPELE DUBOKE ZA RADNIKE ELEKTRO STRUKE BR.47 | PAR | 18.10.2016
56200038 | CIPELE DUBOKE ZA RADNIKE ELEKTRO STRUKE BR.48 | PAR | 18.10.2016
56200039 | CIPELE DUBOKE ZA RADNIKE ELEKTRO STRUKE BR.49 | PAR | 18.10.2016
56200040 | CIPELE DUBOKE ZA RADNIKE ELEKTRO STRUKE BR.50 | PAR | 18.10.2016
56200041 | CIPELE DUBOKE OPŠTE NAMENE BR.37 | PAR | 18.10.2016
56200042 | CIPELE DUBOKE OPŠTE NAMENE BR.38 | PAR | 18.10.2016
56200043 | CIPELE DUBOKE OPŠTE NAMENE BR.39 | PAR | 18.10.2016
56200044 | CIPELE DUBOKE OPŠTE NAMENE BR.40 | PAR | 18.10.2016
56200045 | CIPELE DUBOKE OPŠTE NAMENE BR.41 | PAR | 18.10.2016
56200046 | CIPELE DUBOKE OPŠTE NAMENE BR.42 | PAR | 18.10.2016
56200047 | CIPELE DUBOKE OPŠTE NAMENE BR.43 | PAR | 18.10.2016
56200048 | CIPELE DUBOKE OPŠTE NAMENE BR.44 | PAR | 18.10.2016
56200049 | CIPELE DUBOKE OPŠTE NAMENE BR.45 | PAR | 18.10.2016
56200050 | CIPELE DUBOKE OPŠTE NAMENE BR.46 | PAR | 18.10.2016
56200051 | CIPELE DUBOKE OPŠTE NAMENE BR.47 | PAR | 18.10.2016
56200052 | CIPELE DUBOKE OPŠTE NAMENE BR.49 | PAR | 18.10.2016
56200053 | ČIZME GUMENE BR.38 | PAR | 18.10.2016
56200054 | ČIZME GUMENE BR.39 | PAR | 18.10.2016
56200055 | ČIZME GUMENE BR.40 | PAR | 18.10.2016
56200056 | ČIZME GUMENE BR.41 | PAR | 18.10.2016
56200057 | ČIZME GUMENE BR.42 | PAR | 18.10.2016
56200058 | ČIZME GUMENE BR.43 | PAR | 18.10.2016
56200059 | ČIZME GUMENE BR.44 | PAR | 18.10.2016
56200060 | ČIZME GUMENE BR.45 | PAR | 18.10.2016
56200061 | ČIZME GUMENE BR.46 | PAR | 18.10.2016
56200062 | ČIZME GUMENE BR.47 | PAR | 18.10.2016
56200063 | ČIZME GUMENE BR.48 | PAR | 18.10.2016
56200064 | ČIZME GUMENE BR.49 | PAR | 18.10.2016
56200065 | ČIZME GUMENE BR.50 | PAR | 18.10.2016
56200066 | BOROSANE BR.37 | PAR | 18.10.2016
56200067 | BOROSANE BR.38 | PAR | 18.10.2016
56200068 | BOROSANE BR.39 | PAR | 18.10.2016
56200069 | BOROSANE BR.40 | PAR | 18.10.2016
56200070 | BOROSANE BR.41 | PAR | 18.10.2016
56200071 | KLOMPE BR.36 | PAR | 18.10.2016
56200072 | KLOMPE BR.37 | PAR | 18.10.2016
56200073 | KLOMPE BR.38 | PAR | 18.10.2016
56200074 | KLOMPE BR.39 | PAR | 18.10.2016
56200075 | KLOMPE BR.40 | PAR | 18.10.2016
56200076 | KLOMPE BR.41 | PAR | 18.10.2016
56200077 | KLOMPE BR.42 | PAR | 18.10.2016
56200078 | KLOMPE BR.43 | PAR | 18.10.2016
56200079 | KLOMPE BR.44 | PAR | 18.10.2016
56200080 | KLOMPE BR.45 | PAR | 18.10.2016
56200081 | KLOMPE BR.46 | PAR | 18.10.2016
56200082 | ČIZME (CIPELE) ZAŠTITNE BR.42 | PAR | 18.10.2016
56200083 | ČIZME (CIPELE) ZAŠTITNE BR.43 | PAR | 18.10.2016
56200084 | ČIZME (CIPELE) ZAŠTITNE BR.44 | PAR | 18.10.2016
56200085 | ČIZME (CIPELE) ZAŠTITNE BR.45 | PAR | 18.10.2016
56200086 | ČIZME ELEKTRIČARSKE | KOM | 18.10.2016
56200087 | Zaštitne anatomske papuče (crne) ženske | par | 18.10.2016
56200088 | Zaštitna čizma VH | par | 18.10.2016
56200089 | Zaštitna gumena čizma (crna) muška ribarska | par | 18.10.2016
56200090 | Zaštitna gumena čizma (crna) ženska | par | 18.10.2016
56200091 | Zaštitna gumena čizma sa ojačanim vrhom (crna) | par | 18.10.2016
56200092 | Zaštitna gumena čizma sa uloškom (zeleno crna) lovačka | par | 18.10.2016
56200093 | Zaštitna čizma (postavljena.- zeleno-braon) lovačka | par | 18.10.2016
56200094 | Cipele plitke ženske |  | 18.10.2016
56200095 | Cipele duboke ženske |  | 18.10.2016
56200096 | CIPELE MU#KE ZC | kom | 7.12.2016.
563 | ZAŠTITNI OPASAČI, UŽAD, KACIGE, RUKAVICE
56300001 | ŠLEM, KACIGA ZAŠTITNA | KOM | 18.10.2016
56300002 | KACIGA ELEKTRIČARSKA ZAŠTITNA | KOM | 18.10.2016
56300003 | KACIGA ELEKTRIČARSKA ZAŠTITNA | KOM | 18.10.2016
56300004 | KACIGA SA ŠTITNIKOM ZA LICE ZAŠTITNA | KOM | 18.10.2016
56300005 | NAOČARE DIOPTRIJSKE ZAŠTITNE | KOM | 18.10.2016
56300006 | NAOČARI SA TAMNIM STAKLOM ZAŠTITNE | KOM | 18.10.2016
56300007 | NAOČARE ZAŠTITNE | KOM | 18.10.2016
56300008 | NAOČARE ZA ELEKTROLUČNO ZAVARIVANJE ZAŠTITNE | KOM | 18.10.2016
56300009 | NAOČARE ZA AUTOGENO ZAVARIVANJE ZAŠTITNE | KOM | 18.10.2016
56300010 | NAOČARE PROVIDNE ZAŠTITNE | KOM | 18.10.2016
56300011 | MASKA ZA VARENJE ZAŠTITNA | KOM | 18.10.2016
56300012 | MASKA HIGIJENSKA ZAŠTITNA | KOM | 18.10.2016
56300013 | ŠTITNIK ZA LICE PROVIDNI | KOM | 18.10.2016
56300014 | FILTER ZA POLUMASKU ZA ZAŠTITU DISAJNIH PUTEVA | KOM | 18.10.2016
56300015 | KACIGA SA INTEGRISANIM VIZIROM I ANTIFONIMA | KOM | 18.10.2016
56300016 | POLUMASKA ZA DISAJNE PUTEVE | KOM | 18.10.2016
56300017 | MASKE SA RESPIRATOROM PAPIRNE | KOM | 18.10.2016
56300018 | ŠTITNIK ZA LICE I OČI OD ELEKTRIČNOG LUKA-VIZIR | KOM | 18.10.2016
56300019 | MASKA ZAŠTITNA BEZ STAKLA KARTON | KOM | 18.10.2016
56300020 | RUKAVICE HIGIJENSKE | PAR | 18.10.2016
56300021 | RUKAVICE KOŽNE ZAŠTITNE | PAR | 18.10.2016
56300022 | RUKAVICE ZA KISELINE ZAŠTITNE | PAR | 18.10.2016
56300023 | OPASAČ ZAŠTITNI | KOM | 18.10.2016
56300024 | RUKAVICE ZAŠTITNE KOŽNE DUGE VARILAČKE | PAR | 18.10.2016
56300025 | OPASAČ ZAŠTITNI | KOM | 18.10.2016
56300026 | RADNE RUKAVICE- TIP MONTERSKI | PAR | 18.10.2016
56300027 | OPASAČ ZAŠTITNI | KOM | 18.10.2016
56300028 | RUKAVICE ZAŠTITNE FINA KOŽA | PAR | 18.10.2016
56300029 | UŽE ZAŠTITNOG OPASAČA OBUHVATNO | KOM | 18.10.2016
56300030 | KONOPAC SIGURNOSNI | KOM | 18.10.2016
56300031 | RUKAVICE ZAŠTITNE ZIMSKE | PAR | 18.10.2016
56300032 | ANTIPAD UREĐAJ | KOM | 18.10.2016
56300033 | ZAŠTITNE RUKAVICE GUMENE 'SEMPERIT' | PAR | 18.10.2016
56300034 | RUKAVICE IZOLACIONE KLASA II | PAR | 18.10.2016
56300035 | KECELJA ZAŠTITNA | KOM | 18.10.2016
56300036 | KECELJA VARILAČKA ZAŠTITNA | KOM | 18.10.2016
56300037 | KECELJA ZA ZAŠTITU OD OPASNIH MATERIJA | KOM | 18.10.2016
56300038 | KECELJA ZAŠTITNA ZA KISELINE | KOM | 18.10.2016
56300039 | KAMAŠNE VARILAČKE | KOM | 18.10.2016
56300040 | GURTNA ZA KAČENJE | KOM | 18.10.2016
56300041 | RUKAVICE ZA RAD SA MOTORNOM TESTEROM ZAŠTITNE | PAR | 18.10.2016
56300042 | ČEP UŠNI ZA ZAŠTITU SLUHA | PAR | 18.10.2016
56300043 | ČEPOVI ZA UŠI | PAR | 18.10.2016
56300044 | ANTIFONI | KOM | 18.10.2016
56300045 | USNICI ZA ALKO TEST | KOM | 18.10.2016
56300046 | OPASAČ ZAŠTITNI SA ANTIPAD UREĐAJEM | KPL | 18.10.2016
56300047 | UŽE ZA SPREČAVANJA PADA | KOM | 18.10.2016
56300048 | UŽE RAČVASTO SA APSORBEROM PADA | KOM | 18.10.2016
56300049 | KARABIN ZA OPASAČ | KOM | 18.10.2016
56300050 | KARABIN ZA OPASAČ CATU | KOM | 18.10.2016
56300051 | UŽE OPASAČA 2 M PODEŠAVAJUĆE SA KUKOM | KOM | 18.10.2016
56300052 | RUKAVICE IZOLACIONE CG 05 2500V (CATU) | PAR | 18.10.2016
56300053 | RUKAVICE IZOLACIONE CG 10 5000V (CATU) | PAR | 18.10.2016
56300054 | RUKAVICE IZOLACIONE CG 20 20000V (CATU) | PAR | 18.10.2016
56300055 | RUKAVICE IZOLACIONE CG 30 30000V (CATU) | PAR | 18.10.2016
56300056 | RUKAVICE IZOLACIONE CATU CG-10-1000 V | KOM | 18.10.2016
56300057 | RUKAVICE ELEKTROIZOLACIONE KLASE 00 | PAR | 18.10.2016
56300058 | RUKAVICE IZOLACIONE 0,4 KV | PAR | 18.10.2016
56300059 | RUKAVICE ZIMSKE | PAR | 18.10.2016
56300060 | RUKAVICE RADNE OD GOVEĐEG ŠPALTA | PAR | 18.10.2016
56300061 | RUKAVICE RADNE OD GOVEĐEG BOKSA | PAR | 18.10.2016
56300062 | RUKAVICE ZA RAD SA OPASNIM MATERIJAMA | PAR | 18.10.2016
56300063 | ANTIPAD UREĐAJ | KOM | 18.10.2016
56300064 | POJAS REVOLUTION 5 - MILLER | KOM | 18.10.2016
56300065 | RANAC MILLER | KOM | 18.10.2016
56300066 | POJAS MONTERSKI ZA POZICIRANJE | KOM | 18.10.2016
56300067 | UŽE SIGURNOSNO SA ŠNALOM I KARABINOM | KOM | 18.10.2016
56300068 | UŽE ZAŠTITNO ZA RAD NA VISINI 25M | KOM | 18.10.2016
56300069 | UŽE MONTERSKO -DOBOK | M | 18.10.2016
56300070 | UŽE MONTERSKO FI16 | M | 18.10.2016
56300071 | UŽE MONTERSKO FI18 | M | 18.10.2016
56300072 | UZE MONTERSKO FI12 | M | 18.10.2016
56300073 | SAJLA OBUHVATNA ZAŠTITNOG OPASAČA | KOM | 18.10.2016
56300074 | KONOP ZAŠTITNI FI 12X12 M | KOM | 18.10.2016
56300075 | OPASAČ SIGURNOSNI | KOM | 18.10.2016
56300076 | POJAS POLYTEX | KOM | 18.10.2016
56300077 | ŠTITNIK ZA LICE SUPERVISIOR | KOM | 18.10.2016
56300078 | DRŽAČ ZA VIZIR | KOM | 18.10.2016
56300079 | ŠTITNIK PLASTIČNI ZA LICE | KOM | 18.10.2016
56300080 | Čunj fluoroscentni za obeležavanje mesta rada | kom | 18.10.2016
56300081 | Karabinjer elektromonterski za konopac za opasač za telo 20kN | par | 18.10.2016
56300082 | Vizirsko staklo polikarbonat | kom | 18.10.2016
56300083 | Zaštitni štitnik za lice otporan na kiselinu | kom | 18.10.2016
56300084 | Staklo za masku za zavarivanje100x100 | kom | 18.10.2016
56300085 | Traka fluorescentna 30m (za obeležavanje masta rada noću) | kom | 18.10.2016
56300086 | Produžno uže za karab. navoj | kom | 18.10.2016
56300087 | Kljunasti karabin ZP 309 | kom | 18.10.2016
56300088 | kotur+bloker,AG-573 | kom | 18.10.2016
56300089 | Komplet gumenih odbojnika i gumenih creva za ''PU'' penjalice | kom | 18.10.2016
56300090 | Zaštitne rukavice | kom | 18.10.2016
56300091 | Vizirsko staklo polikarbonat | kom | 18.10.2016
56300092 | Vreća za spavanje JNA | kom | 18.10.2016
56300093 | Zaštitne gumene uljnootporne rukavice | par | 18.10.2016
56300094 | Kožna kapa-šubara | kom | 18.10.2016
56300095 | Zatezni pojas | kom | 18.10.2016
56300096 | Sajla za Hiab 1K 1Fi 18X1 m |  | 18.10.2016
56300097 | Sajla za HIAB 4K Fi 14 3 m |  | 18.10.2016
56300098 | Traka za vezivanje tereta L-5 m |  | 18.10.2016
56300099 | Trake za vezivanje tereta L-8 |  | 18.10.2016
56300100 | Opasač monterski sa 2 karabina |  | 18.10.2016
56300101 | Traka za nošenje sa uškama 1.5 m |  | 18.10.2016
56300102 | Traka za nošenje tereta sa uškama 2 m |  | 18.10.2016
56300103 | Traka za nošenje tereta sa uškama 3 m |  | 18.10.2016
56300104 | Traka za nošenje tereta sa uškama 4 m |  | 18.10.2016
56300105 | Traka za nošenje tereta beskonačna 1.5/3 m |  | 18.10.2016
56300106 | Traka za nošenje tereta beskonačna 2/4 m |  | 18.10.2016
56300107 | Traka za nošenje tereta beskonačna 3/6 m |  | 18.10.2016
56300108 | Uže za sprečavanje pada |  | 18.10.2016
56300109 | Uže račvasto za sprečavanje pada |  | 18.10.2016
56300110 | Blokator pada za opasač |  | 18.10.2016
56300111 | Torba sanitetska |  | 18.10.2016
56300112 | Šlem sa vizirom |  | 18.10.2016
56300113 | Naočare zaštotne za zavarivače |  | 18.10.2016
56300114 | Kecelja gumena |  | 18.10.2016
56300115 | ZA#TITNICI | kom | 7.12.2016.
56300116 | PODBRADAK ZA #LEM | kom | 7.12.2016.
56300117 | RUKAVICE | kom | 7.12.2016.
56300118 | OPASACI, KAI#I I NARAMENICE | kom | 7.12.2016.
56300119 | ZAŠTITNO STAKLO ZA MASKU | KOM. | 7.12.2016.
56300120 | ZAŠTITNO STAKLO ZA MASKU-CRNO | KOM. | 7.12.2016.
564 | OSTALO
56400001 | ALKOHOL TEST | KOM | 18.10.2016
56400002 | OZNAKE | kom | 7.12.2016.
56400003 | PE#KIR VOJNICKI | kom | 7.12.2016.
57 | ALAT I PRIBOR
57000001 | TESTERA DVOSTRANA METALNA | KOM. | 7.12.2016.
57000002 | TESTERA DVOSTRANA METALNA UVOZ | KOM. | 7.12.2016.
57000003 | MA^ ZA TESTERU 056 | KOM. | 7.12.2016.
57000004 | LANAC ZA MOTORNU TESTERU 3/8-34 | KOM. | 7.12.2016.
57000005 | LIST ZA TESTERU 0,70 | KOM. | 7.12.2016.
57000006 | TESTERA PLO^A 115X6X22 | KOM. | 7.12.2016.
57000007 | TESTERA PLO^A 115X3 A | KOM. | 7.12.2016.
57000008 | TESTERA PLO^A 178X3 | KOM. | 7.12.2016.
57000009 | TESTERA PLO^A 300X3,5X32 | KOM. | 7.12.2016.
57000010 | TESTERA PLO^A 230X3X22 | KOM. | 7.12.2016.
57000011 | TESTERA PLO^A 178X6X22 | KOM. | 7.12.2016.
57000012 | TESTERA PLO^A 200X20X20 | KOM. | 7.12.2016.
57000013 | BRUSNE PLO^E 175X20X20 A-100-4 | KOM. | 7.12.2016.
57000014 | LIST ZA TESTERU | KOM. | 7.12.2016.
57000015 | BRUSNI KAMEN 175*20*20 C-60 | KOM. | 7.12.2016.
57000016 | PLOČA ZA SEČENJE KAMENA 180X3X22 | KOM. | 7.12.2016.
57000017 | ALAT ZA OŠTRENJE LANCA SA VODILICOM | KOM. | 7.12.2016.
57000018 | REZNA PLOČA 115X1X22 | KOM. | 7.12.2016.
57000019 | TOCILO 200X20X20 STIRIJA | KOM. | 7.12.2016.
57000020 | TESTERA ZA ASFALT | KOM. | 7.12.2016.
57000021 | DIJAMANTSKA KRUNA | KOM. | 7.12.2016.
57000022 | KESA PVC VRE^E | KOM. | 7.12.2016.
57000023 | DŽAKOVI PVC | KOM. | 7.12.2016.
57000024 | DRŽALJA ZA KRAMPOVE | KOM. | 7.12.2016.
57000025 | DRŽALJE ZA ^EKIĆ | KOM. | 7.12.2016.
57000026 | KOSIŠTE | KOM. | 7.12.2016.
57000027 | TRAKA ZA TERET 5T SA ŠPANEROM | KOM. | 7.12.2016.
57000028 | KAIŠ ZA PENJALICA | PAR | 7.12.2016.
57000029 | PNEUMATSKO CREVO SA KANDZASTOM SPOJNICOM | KOM. | 7.12.2016.
57000030 | STEGA CREVA 9-15M/M | KOM. | 7.12.2016.
57000031 | MANOMETAR 1/2''-40 | KOM. | 7.12.2016.
57000032 | MANOMATAR 10BARA | KOM. | 7.12.2016.
57000033 | MANOMETAR 120 BARA | KOM. | 7.12.2016.
57000034 | MANOMETAR 100 16 BARA | KOM. | 7.12.2016.
57000035 | MANOMETAR 160 16 BARA | KOM. | 7.12.2016.
57000036 | MAKAZE ZA SE^ENJE KABLA | KOM. | 7.12.2016.
57000037 | OSNOVNI ALAT SA SPISKOM OD 1-21 | GAR. | 7.12.2016.
57000038 | KOMPLET ALATA ZA SKLAPANJE I ODRŽAVANJE PC RAČUNARA 1PK-302NB | GAR. | 7.12.2016.
57000039 | ALAT ZA PRECIZNO BLANKIRANJE 0,2MM - 0,8MM (8PK-3001D) | KOM. | 7.12.2016.
57000040 | OSNOVNI ALAT SA SPISKOM OD 1-16 | GAR. | 7.12.2016.
57000041 | KLJEŠTA ZA SKIDANJE IZOLACIJE | KOM. | 7.12.2016.
57000042 | RJ-45/RJ-12/RJ-11 KLJEŠTA ZA KRIMPIVANJE | KOM. | 7.12.2016.
57000043 | PENJALICA | PAR | 7.12.2016.
57000044 | PENJALICE ZA BETONSKI STUB PB-310 | PAR | 7.12.2016.
57000045 | PENJALICE ZA BETONSKI STUB PB-400 | PAR | 7.12.2016.
57000046 | RU^ICA ZA NH PATRON | KOM. | 7.12.2016.
57000047 | ČARAPA METALNA ZA KABLOVE 30-90 SET | GAR. | 7.12.2016.
57000048 | AMPER KLJEŠTA | KOM. | 7.12.2016.
57000049 | STRUJAN AMPER KLJEŠTA 2000A | KOM. | 7.12.2016.
57000050 | AMPER KLJEŠTA 1000A | KOM. | 7.12.2016.
57000051 | DVOPOLNI INDIKATORI CL-8-36R | KOM. | 7.12.2016.
57000052 | ZUMERI | KOM. | 7.12.2016.
57000053 | TRAGAČ KABLOVA I LINIJSKI TESTER | KOM. | 7.12.2016.
57000054 | FIBER OPTIČKI VIZUALNI TESTER | KOM. | 7.12.2016.
57000055 | TESTER STRUJE | KOM. | 7.12.2016.
57000056 | UNIVERZALNI INSTRUMENT | KOM. | 7.12.2016.
57000057 | DIGITALNI MULTIMETAR | KOM. | 7.12.2016.
57000058 | LAMPA FARO | KOM. | 7.12.2016.
57000059 | LAMPA FARO NC | KOM. | 7.12.2016.
57000060 | ČEONA PONOVO PUNJIVA LAPA "III OKO" | KOM. | 7.12.2016.
57000061 | BAT LAMPA SA LED DIODAMA KOMPLET | KOM. | 7.12.2016.
57000062 | DEMINERALIZATOR VODE KOMPLET | KOM. | 7.12.2016.
57000063 | MULJNA PUMPA BENZINSAKA KOMPLET | KOM. | 7.12.2016.
57000064 | LEMILO ELEKTRI^NO 220V 300W | KOM. | 7.12.2016.
57000065 | LEMILO PIŠTOLJ | KOM. | 7.12.2016.
57000066 | LEMILO EL. 25W | KOM. | 7.12.2016.
57000067 | BENZINSKA LAMPA 1/2 L | KOM. | 7.12.2016.
57000068 | BUŠILICA AKU BATERIJSAKA | KOM. | 7.12.2016.
57000069 | EL BUŠILICA F 13MM | KOM. | 7.12.2016.
57000070 | TURPIJA ZA DRVO 200-300 | KOM. | 7.12.2016.
57000071 | BURGIJA SPIRALNA 12-12,5MM | KOM. | 7.12.2016.
57000072 | BURGIJA SPIRALNA 13,5 MM | KOM. | 7.12.2016.
57000073 | BURGIJA SPIRALNA 7-7,9MM | KOM. | 7.12.2016.
57000074 | BURGIJA SPIRALNA 9-9,8MM | KOM. | 7.12.2016.
57000075 | BURGIJA SPIRALNA OD 1-4,9 MM | KOM. | 7.12.2016.
57000076 | BURGIJA VIDIJA 0-8 | KOM. | 7.12.2016.
57000077 | BURGIJA VIDIJA 6MM | KOM. | 7.12.2016.
57000078 | BURGIJA VUDUJA 10 MM | KOM. | 7.12.2016.
57000079 | IZVLAKA^ POLOMLJENIH VIJAKA | GAR. | 7.12.2016.
57000080 | ŠPIC ZA BETON 350MM | KOM. | 7.12.2016.
57000081 | PROBOJAC | KOM. | 7.12.2016.
57000082 | ŠPIC BOŠ HILTI MAKS | KOM. | 7.12.2016.
57000083 | SEKAČ SDS MAX 400 RTEC | KOM. | 7.12.2016.
57000084 | ZUMBA UGARNITURI OD 1-30 | GAR. | 7.12.2016.
57000085 | BONSEG RAM | KOM. | 7.12.2016.
57000086 | TESTERA ZA VOĆE | KOM. | 7.12.2016.
57000087 | MOTORNA TESTERA BENZINSKA | KOM. | 7.12.2016.
57000088 | TESTERA MOTORNA ZA GRANJE | KOM. | 7.12.2016.
57000089 | MAKAZE ZA SE^ENJE LIMA | KOM. | 7.12.2016.
57000090 | MAKAZE MEHANIČKE RUČNE | KOM. | 7.12.2016.
57000092 | RUČNE TELESKOPSKE MAKAZE | KOM. | 7.12.2016.
57000093 | BRUSILICA EL.BU^N. | KOM. | 7.12.2016.
57000094 | BRUSILICA SA DVA TOCILA MBS 200 | KOM. | 7.12.2016.
57000095 | STOLNA BRUSILICA | KOM. | 7.12.2016.
57000096 | UGAONA BRUSILICA KB108D 054427 | KOM. | 7.12.2016.
57000097 | AKU BRUSILICA DC410 K | KOM. | 7.12.2016.
57000098 | PLAMENIK KAZANSKI 091 | KOM. | 7.12.2016.
57000099 | PLAMENIK ZA REZANJE /BRENER/ | KOM. | 7.12.2016.
57000100 | PLAMENIK ZA VARENJE 2-4 BR.3 | KOM. | 7.12.2016.
57000101 | MANOMETAR | KOM. | 7.12.2016.
57000102 | BOCA ^ELI^NA ZA CO2 | KOM. | 7.12.2016.
57000103 | GEDORA 4-13 | GAR. | 7.12.2016.
57000104 | GEDORA 6-32 | GAR. | 7.12.2016.
57000105 | GEDORA NASTAVAK-RAZNA | KOM. | 7.12.2016.
57000106 | KLJU^ NASADNI 7 | KOM. | 7.12.2016.
57000107 | KLJU^EVI GEODORE 10-32 UVOZ | GAR. | 7.12.2016.
57000108 | OKASTI KLJU^EVI 6-32 | GAR. | 7.12.2016.
57000109 | KLJU^ OKASTO -RAVNI G-22 | GAR. | 7.12.2016.
57000110 | KLJU^EVI CEVASTI LAKA IZRADA | GAR. | 7.12.2016.
57000111 | KLU^ ZA TO^AK KRSTASTI 24/27/30/32 | KOM. | 7.12.2016.
57000112 | IZVLAKAČ ZALOMLJENIH VIJAKA | KOM. | 7.12.2016.
57000113 | KLUČEVI VDE 10,13,17,19 SA KRCKALICOM 1/2" | GAR. | 7.12.2016.
57000114 | IMBUSI SA T RUČKOM SET | GAR. | 7.12.2016.
57000115 | GARN PRODUŽEN NASADN KLJU 10-32 | GAR. | 7.12.2016.
57000116 | ŠRAFCIGERI-GARNITURA | GAR. | 7.12.2016.
57000117 | IZVIJA^ KRSTATI N=1 | KOM. | 7.12.2016.
57000118 | IZVIJA^ KRSTATI N=2 | KOM. | 7.12.2016.
57000119 | IZVIJA^ ZVEZDASTI GARNITURA | GAR. | 7.12.2016.
57000120 | ODVIJA^ | KOM. | 7.12.2016.
57000121 | ODVIJA^ 10-12 MM | KOM. | 7.12.2016.
57000122 | ODVIJA^ ZVEZDASTI BELZER N-0 | KOM. | 7.12.2016.
57000123 | ODVRTKA KRATKA | KOM. | 7.12.2016.
57000124 | ODVIJAČ ZVEZDASTI N-3 | KOM. | 7.12.2016.
57000125 | ODVIJAČ ZVEZDASTI N-4 | KOM. | 7.12.2016.
57000126 | ODVIJAČ RAVAN SZS 1,0X6,5 | KOM. | 7.12.2016.
57000127 | ODVIJAČ SZE 0,6X3,5 | KOM. | 7.12.2016.
57000128 | ODVIJAČ SZG 0,9X6,5 | KOM. | 7.12.2016.
57000129 | ODVIJAČ PH 1X80 | KOM. | 7.12.2016.
57000130 | ODVIJAČ PH 2X100 | KOM. | 7.12.2016.
57000131 | ODVIJAČI TOREX 10-30 | GAR. | 7.12.2016.
57000132 | ODVIJAČI NASADNI IZOLOVANI 8-13 | GAR. | 7.12.2016.
57000133 | ODVIJAČI RAVNI I KRSTASTI 6/1 | GAR. | 7.12.2016.
57000134 | ODVIJAČ NASADNI 8 | KOM. | 7.12.2016.
57000135 | KLJEŠTA PAPAGAJ | KOM. | 7.12.2016.
57000136 | KLJEŠTA SE^ICE N-2 | KOM. | 7.12.2016.
57000137 | KLJESTA GRIPO-250 | KOM. | 7.12.2016.
57000138 | KLJEŠTA ZA ŠELNE | GAR. | 7.12.2016.
57000139 | FLAŠENCUG SA UŽETOM | KOM. | 7.12.2016.
57000140 | DIZALICA TIRFOR 1600KG | KOM. | 7.12.2016.
57000141 | FLAŠENCUG SA LANCEM 2T | KOM. | 7.12.2016.
57000142 | FLAŠENCUG SA LANCEM 5T | KOM. | 7.12.2016.
57000143 | BUŠILICA EL SA SDS PLUS FUTEROM | KOM. | 7.12.2016.
57000144 | BUŠILICA KOMBIN ŠTELMALICA | KOM. | 7.12.2016.
57000145 | PANTLJIKA RU^NA 30M 'RIHTER' | KOM. | 7.12.2016.
57000146 | METAR DRVENI 2 M. | KOM. | 7.12.2016.
57000149 | MISTRIJA ZIDARSKA | KOM. | 7.12.2016.
57000150 | LASERSKI DALJINOMETAR | KOM. | 7.12.2016.
57000151 | PIŠTOLJ PNEUMATSKI 1/2 | KOM. | 7.12.2016.
57000152 | PIŠTOLJ ELEKTRIČNI 1/2" | KOM. | 7.12.2016.
57000153 | PIŠTOLJ PNEUMATSKI 3/4 " | KOM. | 7.12.2016.
57000154 | PNEUMATSKA RAČVA 1/2" | KOM. | 7.12.2016.
57000155 | ŠPICEVI ZA KOPRESOR | KOM. | 7.12.2016.
57000156 | KOLICA SA JEDNIM TO^KOM | KOM. | 7.12.2016.
57000157 | KOLICA SA GUMENIM TO^KOM | KOM. | 7.12.2016.
57000158 | MEŠALICA ZA BETON | KOM. | 7.12.2016.
57000159 | RADAPCIGER 3 KRAKA | KOM. | 7.12.2016.
57000160 | RADAPCIGER 3 KRAKA | KOM. | 7.12.2016.
57000161 | RADAPCIGER SA DVA KRAKA | KOM. | 7.12.2016.
57000162 | RADAPCIGER ZA SPONE | KOM. | 7.12.2016.
57000163 | KLU^ ZA TO^AK 27MM | KOM. | 7.12.2016.
57000164 | TEKAMALIT RU^NI | KOM. | 7.12.2016.
57000165 | NASTAVAK DEKALAMIT MAZALICE | KOM. | 7.12.2016.
57000166 | MONTER HEBLA | KOM. | 7.12.2016.
57000167 | ALAT VOZA^KI U TORBI | GAR. | 7.12.2016.
57000168 | TANKVANA MALA | KOM. | 7.12.2016.
57000169 | SAOBRA^AJNI ZNAK LIMENI | KOM. | 7.12.2016.
57000170 | GVOZDENI STUBI^ ZA ZNAK 6/4X2000 | KOM. | 7.12.2016.
57000171 | KURVIMETAR | KOM. | 7.12.2016.
57000172 | IZOLACIONA MOTKA | KOM. | 7.12.2016.
57000173 | KUKA ZA MANIPULACIJU | KOM. | 7.12.2016.
57000174 | INDIKATOR NAPONA MS-805F | KOM. | 7.12.2016.
57000175 | INDIKATOR NAPONA MX600 | KOM. | 7.12.2016.
57000176 | KONTROLNIK SA INDIKATOROM CL-104 | KOM. | 7.12.2016.
57000177 | JEDNOPOLNI INDIKATORI NAPONA CL36-07SKAP | KOM. | 7.12.2016.
57000178 | INDIKATOR NAPONA JE | KOM. | 7.12.2016.
57000179 | INDIKATOR NAPONA CATU CU-4-41/2 | KOM. | 7.12.2016.
57000180 | MULTIFUNKCIONALNI UREĐAJ PM 5110 | KOM. | 7.12.2016.
57000181 | OPASAČ ZA CELO TELO AB-104L | KOM. | 7.12.2016.
57000182 | KARABINKA AJ-501 | KOM. | 7.12.2016.
57000183 | MONTERSKI POJAS MILLER ROPAX | KOM. | 7.12.2016.
57000184 | ŠLEM ZAŠTITNI ALPINISTIČKI MILLER | KOM. | 7.12.2016.
57000185 | KOLOTURA/KLIZAČ DVE TAČKE KAČENJA | KOM. | 7.12.2016.
57000186 | AUTOMATSKI KLIZAČ ZA UŽE | KOM. | 7.12.2016.
57000187 | GURTNA-PAM150 1,5M | KOM. | 7.12.2016.
57000188 | MIKRO KOTURAČA 13MM RPO 37A | KOM. | 7.12.2016.
57000189 | UŽE MILER 30M FI 10/12 | KOM. | 7.12.2016.
57000190 | UZEMLJIVA^ 10/35KV ZA VAZD VOD MT-602/1 | KOM. | 7.12.2016.
57000191 | MOTALICA 5X2,5/50M | KOM. | 7.12.2016.
57000192 | MOTALICA TIP-3-GG/J 5X2,5/25M | KOM. | 7.12.2016.
57000193 | UREĐAJ ZA VENTILACIJU I OZRA.FLA 15/60 | KOM. | 7.12.2016.
57000194 | SET KUTIJA SA FIOKAMA | KOM. | 7.12.2016.
57000195 | MERDEVINE UNIVERZALNE 3,2X3 M | KOM. | 7.12.2016.
57000196 | MERDEVINE RAZLAČEĆE 3X4M | KOM. | 7.12.2016.
57000197 | TAŠNA ZA ALAT | KOM. | 7.12.2016.
57000198 | TAŠNA SA KOMPLETOM ALATA ZA MONTERE | KOM. | 7.12.2016.
57000199 | DVOGLED 10X50 | KOM. | 7.12.2016.
57000200 | SUDOPERA | KOM. | 7.12.2016.
57000201 | SUDOPERA JEDNODELNA | KOM. | 7.12.2016.
571 | ALAT
57100001 | RAM ZA BONSEK 300M | KOM | 18.10.2016
57100002 | MERILO POMIČNO KLJUNASTO | KOM | 18.10.2016
57100003 | AŠOV NASAĐEN | KOM | 18.10.2016
57100004 | KLEŠTA GRIP 250 | KOM | 18.10.2016
57100005 | KLEŠTA SEČICE KOSA | KOM | 18.10.2016
57100006 | KLEŠTA ZA CEV ŠVEDSKA 1 1/2' | KOM | 18.10.2016
57100007 | BUŠILICA AKUMULATORSKA ELU 12V | KOM | 18.10.2016
57100008 | KLEŠTA ZA CEVI - ŠVEDSKA 3'' | KOM | 18.10.2016
57100009 | KLEŠTA ZA SEČENJE KOSA(POSTRANA) IZOLOVANA | KOM | 18.10.2016
57100010 | KLEŠTA ZA CEVI ŠVEDSKA 2" | KOM | 18.10.2016
57100011 | BUŠILICA AKU 14,4V | KOM | 18.10.2016
57100012 | PRESA RUČNA ZA ZAREZNE SPOJNICE | KOM | 18.10.2016
57100013 | KLJUČEVI TORX T9-T40 | S | 18.10.2016
57100014 | BUŠILICA AKUMULATORSKA GSR12 V1-2 BAT | KOM | 18.10.2016
57100015 | KLEŠTA ZA SEČENJE KABLOVA | KOM | 18.10.2016
57100016 | PRESA RUČNA 275 | KOM | 18.10.2016
57100017 | MAKAZE ZA BETONSKO GVOŽĐE 450 | KOM | 18.10.2016
57100018 | BUŠILICA AKUMULATORSKA 18V | KOM | 18.10.2016
57100019 | PRESA RUČNA 185 | KOM | 18.10.2016
57100020 | MAKAZE ZA BETONSKO GVOŽĐE-900 | KOM | 18.10.2016
57100021 | LOPATA NASAĐENA | OST | 18.10.2016
57100022 | BUŠILICA AKU 10.8V 2X1.5AH | KOM | 18.10.2016
57100023 | PRESA HIDRAULIČNA RUČNA | KOM | 18.10.2016
57100024 | KLEŠTA ZA SEČENJE BETONSKOG ČELIKA | KOM | 18.10.2016
57100025 | KLEŠTA ZA 'SEGER' OSIGURAČE - GARNITURA | KOM | 18.10.2016
57100026 | KLJEŠTA ZA 6-POLNI KONEKTOR | KOM | 18.10.2016
57100027 | BUŠILICA AKUMULATORSKA 12V AEG | KOM | 18.10.2016
57100028 | KLEŠTA ZA KRIMPOVANJE TEL.PRIKLJUČNICE | KOM | 18.10.2016
57100029 | KLEŠTA PAPAGAJKE 250MM | KOM | 18.10.2016
57100030 | KLEŠTA KOMBINOVANA IZOLOVANA | KOM | 18.10.2016
57100031 | NOŽ ZA SKIDANJE IZOLACIJE SEKTORSKIH KABL. | KPL | 18.10.2016
57100032 | ODVIJAČ TORX T15 1000V | KOM | 18.10.2016
57100033 | ODVIJAČ TORX T20 1000V | KOM | 18.10.2016
57100034 | KRAMP NASAĐEN | KOM | 18.10.2016
57100035 | KLJEŠTA ŠPIC ELEKTRONIČARSKA | KOM | 18.10.2016
57100036 | PRESA HIDRAULIČNA NOŽNA | KOM | 18.10.2016
57100037 | GARNITURA TURPIJA | GAR | 18.10.2016
57100038 | KLEŠTA KOMBINOVANA 200 KNIPEKS | KOM | 18.10.2016
57100039 | IZBIJAČ 4MM | KOM | 18.10.2016
57100040 | BUŠILICA AKUMULATORSKA MAKITA | KOM | 18.10.2016
57100041 | PRESA AKUMULATORSKA | KOM | 18.10.2016
57100042 | KLEŠTA PLJOSNATO OKRUGLA VDE 160 -2,5MM | KOM | 18.10.2016
57100043 | IZBIJAČ 6MM | KOM | 18.10.2016
57100044 | BUŠILICA VIBRACIONA MAKITA | KOM | 18.10.2016
57100045 | STRIPER ZA RG58/59/62 KNIPEX | KOM | 18.10.2016
57100046 | KLEŠTA SEGER PRAVA UNUTRAŠNJA | KOM | 18.10.2016
57100047 | KLJEŠTA PLJOSNATA ELEKTRONIČARSKE | KOM | 18.10.2016
57100048 | BUŠILICA VIBRACIONA 750W | KOM | 18.10.2016
57100049 | STRIPER AUTOM.0.03-10 KNIPEX | KOM | 18.10.2016
57100050 | KLEŠTA OKRUGLA IZOLOVANA | KOM | 18.10.2016
57100051 | IZBIJAČI-6/1 | GAR | 18.10.2016
57100052 | KLEŠTA SEGER SPOLJNA PRAVA 140 | KOM | 18.10.2016
57100053 | SEČICE ELEKTRONČARSKE | KOM | 18.10.2016
57100054 | STRIPER 8-28MM SA KUKOM | KOM | 18.10.2016
57100055 | KLEŠTA PLJOSNATO OKRUGLA VDE 160 -2MM | KOM | 18.10.2016
57100056 | KLEŠTA SEGER SPOLJNA KRIVA 140 | KOM | 18.10.2016
57100057 | ALAT ZA MONTAŽU PINOVA | KOM | 18.10.2016
57100058 | KLEŠTA SEGER SPOLJNA PRAVA 180 | KOM | 18.10.2016
57100059 | BUŠILICA VIBRACIONA 500W | KOM | 18.10.2016
57100060 | GARNITURA PINOVA | GAR | 18.10.2016
57100061 | SEČICE KOSE ELEKTRONIČARSKE | KOM | 18.10.2016
57100062 | BUŠILICA VIBRACIONA 550W | KOM | 18.10.2016
57100063 | ODVIJAČ PLJOSNATI 12X250 | KOM | 18.10.2016
57100064 | BUŠILICA VIBRACIONA 1150W | KOM | 18.10.2016
57100065 | IGLA ZA OBELEŽAVANJE | KOM | 18.10.2016
57100066 | BUDAK NASAĐEN | OST | 18.10.2016
57100067 | ODVIJAČI ELEKTRONIČARSKI 7/1 | GAR | 18.10.2016
57100068 | BUŠILICA VIBRACIONA 800W | KOM | 18.10.2016
57100069 | KLJUČ VILASTI OKASTI 8 | KOM | 18.10.2016
57100070 | KLEŠTA KOMBINOVANA L-200 IZOLOVANA | KOM | 18.10.2016
57100071 | MAKAZE ZA BETONSKO GVOŽĐE | KOM | 18.10.2016
57100072 | MAKAZE ZA SEČENJE ARMATURE-MANJA | KOM | 18.10.2016
57100073 | ODVIJAČ PLJOSNATI IZOLOVANI 1,8X4MM | KOM | 18.10.2016
57100074 | PROBIJAČ 5MM | KOM | 18.10.2016
57100075 | GARNITURA KLJUČEVA NASADNI 4-13MM | KOM | 18.10.2016
57100076 | KLEŠTA PLJOSNATA IZOLOVANA -KRATKA | KOM | 18.10.2016
57100077 | ODVIJAČI TORX TG-T30 | KOM | 18.10.2016
57100078 | KLEŠTA ŠVEDSKA | KOM | 18.10.2016
57100079 | KLEŠTA SEGER KRIVA UNUTRAŠNJI | KOM | 18.10.2016
57100080 | MOTIKA NASAĐENA | OST | 18.10.2016
57100081 | KLEŠTA ZA SKIDANJE IZOLACIJE | KOM | 18.10.2016
57100082 | KLEŠTA ZA BLANKOVANJE | KOM | 18.10.2016
57100083 | KLEŠTA ZA KABLOVSKE KONTAKTE | KOM | 18.10.2016
57100084 | ODVIJAČI ZA AKU BUŠILICU VEĆI 15/1 | GAR | 18.10.2016
57100085 | ODVIJAČI NASADNI VELIKI | GAR | 18.10.2016
57100086 | BUŠILICA BOSCH GBH 4-32 DFR | KOM | 18.10.2016
57100087 | KLJUČEVI NASADNI 8-27 CDX.2PB-FACOM | GAR | 18.10.2016
57100088 | KLEŠTA SEČICE KOSA 160 | KOM | 18.10.2016
57100089 | KLEŠTA ŠPIC PRAVA 200 | KOM | 18.10.2016
57100090 | ODVIJAČ KRSTASTI 321-100 | KOM | 18.10.2016
57100091 | KLEŠTA POLUOKRUGLA IZOLOVANA-DUGA | KOM | 18.10.2016
57100092 | KLJUČ NASADNI 6-UGAONI 6MM IZOLOVANI | KOM | 18.10.2016
57100093 | BUŠILICA ELEKTRICNA - VIBRACIONA | KOM | 18.10.2016
57100094 | KLEŠTA ŠPIC KRIVA 200 | KOM | 18.10.2016
57100095 | KLJUČ NAS.GEDORA 7 | KOM | 18.10.2016
57100096 | ODVIJAČ KRSTASTI 0X60 | KOM | 18.10.2016
57100097 | KLEŠTA ŠPIC KRIVA | KOM | 18.10.2016
57100098 | KLJUČ NASADNI GEDORA 8 | KOM | 18.10.2016
57100099 | KLEŠTA ŠPIC KRIVA 70 KNIPEX | KOM | 18.10.2016
57100100 | KLJUČ NASADNI GEDORA 10 | KOM | 18.10.2016
57100101 | KLEŠTA KOMBINOVANA VDE 220 | KOM | 18.10.2016
57100102 | ODVIJAČ KRSTASTI 3X150 | KOM | 18.10.2016
57100103 | PERDAŠKA VELIKA | KOM | 18.10.2016
57100104 | KLJUČ NASADNI 6-UGAONI 12MM IZOLOVANI | KOM | 18.10.2016
57100105 | ODVIJAČ TORX T-10 | KOM | 18.10.2016
57100106 | SEČICE KOSE 1000V | KOM | 18.10.2016
57100107 | KLJUČ NASADNI GEDORA 13MM ULOŽAK | KOM | 18.10.2016
57100108 | ODVIJAČ TORX T25 1000V | KOM | 18.10.2016
57100109 | SEČICE KRIVE INOX KNIPEX | KOM | 18.10.2016
57100110 | SEČICE KOSE KNIPEX | KOM | 18.10.2016
57100111 | KAŠIKA ZIDARSKA (FANGLA) | KOM | 18.10.2016
57100112 | KLJUČ NASADNI GEDORA 17 MM ULOŽAK | KOM | 18.10.2016
57100113 | KLEŠTA STOLARSKA | KOM | 18.10.2016
57100114 | KLEŠTA FLAH 160 KNIPEKS | KOM | 18.10.2016
57100115 | GLAVA ZA BUŠILICU 10/3 | KOM | 18.10.2016
57100116 | KLJUČ NASADNI GEDORA 19 | KOM | 18.10.2016
57100117 | GLAVA ZA BUŠILICU 13 | KOM | 18.10.2016
57100118 | GLAVA ZA BUŠILICU 13 3/8 | KOM | 18.10.2016
57100119 | KLEŠTA ZA SKIDANJE IZOLACIJE-IZOLOVANA | KOM | 18.10.2016
57100120 | GLAVA BRZOSTEZNA 13MM | KOM | 18.10.2016
57100121 | ALAT ZA SKIDANJE PP SLOJA VN KABLA | KOM | 18.10.2016
57100122 | PINCETE METALNE -PRAVE | KOM | 18.10.2016
57100123 | NOŽ OBRTNI ZA SKIDANJE POLUPROVODNOG SLOJA | KOM | 18.10.2016
57100124 | ODVIJAČ TORX T30 1000V | KOM | 18.10.2016
57100125 | KLJUC VILASTI | KOM | 18.10.2016
57100126 | KLJUČ NASADNI GEDORA 10MM | KOM | 18.10.2016
57100127 | KLEŠTA ŠPIC PRAVA | KOM | 18.10.2016
57100128 | KLJUČ NASADNI 10-32MM GEDORA | GAR | 18.10.2016
57100129 | KLEŠTA ZA SKIDANJE IZOLACIJE AUTOMATSKA | KOM | 18.10.2016
57100130 | KLEŠTA ŠPIC PRAVA L-170 | KOM | 18.10.2016
57100131 | KLEŠTA ZA PLOMBIRANJE | KOM | 18.10.2016
57100132 | KLEŠTA UNIVERZALNA ZA SKIDANJE IZOLACIJE I PRESOVA | KOM | 18.10.2016
57100133 | KLJUČ ZA GLAVU BUŠILICE DO 10 MM | KOM | 18.10.2016
57100134 | GARNITURA ALATA 1/6 U TORBI | GAR | 18.10.2016
57100135 | KLEŠTA ZA PLOMBIRANJE ZA OLOVNE PLOMBE | KOM | 18.10.2016
57100136 | KLEŠTA ZA ČELIČNU ŽICU | KOM | 18.10.2016
57100137 | LUPA | KOM | 18.10.2016
57100138 | NOŽ ZA KONUSNO SKIDANJE IZOLACIJE | KOM | 18.10.2016
57100139 | ODVIJAČ PLJOSNATI 3X100MM IZOLOVANI | KOM | 18.10.2016
57100140 | ODVIJAČ PLJOSNATI 4X100MM IZOLOVANI | KOM | 18.10.2016
57100141 | PINCETA PRAVA | KOM | 18.10.2016
57100142 | TESTERA AKU | KOM | 18.10.2016
57100143 | PINCETA KRIVA | KOM | 18.10.2016
57100144 | KLEŠTA ZA HILZNE 0,08-10 97 53 08-KNIPEX | KOM | 18.10.2016
57100145 | PAJSER | KOM | 18.10.2016
57100146 | ODVIJAČ PLJOSNATI 5,5X125MM PLASTIFICIRAN I IZOLOV | KOM | 18.10.2016
57100147 | ODVIJAČ PLJOSNATI 6,5X150MM PLASTIFICIRAN I IZOLOV | KOM | 18.10.2016
57100148 | ODVIJAČ PLJOSNATI 8X175MM PLASTIFICIRAN I IZOLOVAN | KOM | 18.10.2016
57100149 | KLJUČEVI OKASTO VILASTI 7-24 | GAR | 18.10.2016
57100150 | ODVIJAČ PLJOSNATI 10X200MM IZOLOVAN | KOM | 18.10.2016
57100151 | KLJUČ ZA TOČKOVE 30 | KOM | 18.10.2016
57100152 | MAKAZE ZA SEČENJE KABLOVA | KOM | 18.10.2016
57100153 | ODVIJAČ PLJOSNATI 12X250MM IZOLOVAN | KOM | 18.10.2016
57100154 | KLJUČ ZA TOČKOVE 19 | KOM | 18.10.2016
57100155 | PRESA ZA ZAREZNE SPOJNICE | KOM | 18.10.2016
57100156 | KLJUČ ZA TOČKOVE 24 | KOM | 18.10.2016
57100157 | GARNITURA T- IMBUS RUČICA | KOM | 18.10.2016
57100158 | MAKAZE ZA SEČENJE KABLOVA 550MM | KOM | 18.10.2016
57100159 | KLJUČ ZA TOČKOVE 27 | KOM | 18.10.2016
57100160 | MAKAZE ZA SEČENJE KABLOVA 800MM | KOM | 18.10.2016
57100161 | ODVIJAČ PLJOSNATI 2,5X75 PLASTIFICIRAN I IZOLOVAN | KOM | 18.10.2016
57100162 | ODVIJAČ PLJOSNATI 2,5X60MM PLASTIFICIRAN I IZOLOVA | KOM | 18.10.2016
57100163 | ODVIJAČ NASADNI 6X125MM IZOLOVANI | KOM | 18.10.2016
57100164 | ODVIJAČ NASADNI 1000V 7X125 | KOM | 18.10.2016
57100165 | KLJUČEVI OKASTO-VILASTI GARN.5-19 | KOM | 18.10.2016
57100166 | KLJUČ OKASTO-VILASTI 6-22MM | GAR | 18.10.2016
57100167 | ODVIJAČ PLJOSNATI 5X400 | KOM | 18.10.2016
57100168 | KLJUČ VILASTO OKASTI 22 | KOM | 18.10.2016
57100169 | KLJUČ OKASTO-VILASTI 24 | KOM | 18.10.2016
57100170 | KLJUČ OKASTO-VILASTI 8 | KOM | 18.10.2016
57100171 | BRUSILICA BOSCH GWS 7-125 | KOM | 18.10.2016
57100172 | ISPITIVAČ NAPONA 250-500 V | KOM | 18.10.2016
57100173 | KLJUČ VILASTO OKASTI 10 | KOM | 18.10.2016
57100174 | BRUSILICA UGAONA BOSCH GWS 22-180 LVI | KOM | 18.10.2016
57100175 | KLJUČ VILASTI OTVORENI DVOSTRANI 12 | KOM | 18.10.2016
57100176 | ODVIJAČ NASADNI 1000V 10X125 | KOM | 18.10.2016
57100177 | BRUSILICA UGAONA GWS15-125CIE | KOM | 18.10.2016
57100178 | KLJUČ VILASTO OKASTI 13 | KOM | 18.10.2016
57100179 | ODVIJAČ NASADNI 1000V 8X125 | KOM | 18.10.2016
57100180 | KLJUČ VILASTO OKASTI 14 | KOM | 18.10.2016
57100181 | KLJUČ VILASTO OKASTI 15 | KOM | 18.10.2016
57100182 | LEMILICA ELEKTRIČNA | KOM | 18.10.2016
57100183 | KLJUČ VILASTO OKASTI 17 | KOM | 18.10.2016
57100184 | DRŽAČ BITA 1/4-1/4" | KOM | 18.10.2016
57100185 | BRUSILICA UGAONA GWS 22-230JH | KOM | 18.10.2016
57100186 | ODVIJAČ STARTER RAVNI AFR.3X100-FACOM | KOM | 18.10.2016
57100187 | MAKAZE ZA BETONSKO GVOŽĐE | KOM | 18.10.2016
57100188 | KLJUČ VILASTO OKASTI 19 | KOM | 18.10.2016
57100189 | BRUSILICA 750W | KOM | 18.10.2016
57100190 | KLJUČ VILASTO OKASTI 27 | KOM | 18.10.2016
57100191 | KLJUČ VILASTI-OKASTI 6-32 GAR. | KOM | 18.10.2016
57100192 | DIZALICA RUČNA RD-1200 (PULIFT) | KOM | 18.10.2016
57100193 | DIZALICA LANČANA 0,5T | KOM | 18.10.2016
57100194 | ODVIJAČ KRSTASTI 2X280 | KOM | 18.10.2016
57100195 | KLJUČ OKASTO-VILASTI 30 | KOM | 18.10.2016
57100196 | BRUSILICA | KOM | 18.10.2016
57100197 | ODVIJAČ KRSTASTI 1X80 MM IZOLOVAN | KOM | 18.10.2016
57100198 | KLJUČ CEVASTI | GAR | 18.10.2016
57100199 | DIZALICA RUČNA | KOM | 18.10.2016
57100200 | ODVIJAČ KRSTASTI 6X100MM IZOLAOVAN | KOM | 18.10.2016
57100201 | ODVIJAČ KRSTASTI 10X200MM IZOLAOVAN | KOM | 18.10.2016
57100202 | KLJUČEVI VILASTO-OKASTI 5,5-34 | GAR | 18.10.2016
57100203 | KANTICA ZA PODMAZIVANJE | KOM | 18.10.2016
57100204 | RUČNA MAZALICA | KOM | 18.10.2016
57100205 | BRUSILICA AKU 18-V | KOM | 18.10.2016
57100206 | KLJUČ NASADNI 6MM | KOM | 18.10.2016
57100207 | PUMPA ZA DOLIVANJE ULJA | KOM | 18.10.2016
57100208 | KLJUČ NASADNI 8 | KOM | 18.10.2016
57100209 | DIZALICA ELEKTRIČNA 0.5T 900KW | KOM | 18.10.2016
57100210 | ALAT ZA SKIDANJE IZOLACIJE | KOM | 18.10.2016
57100211 | KLJUČEVI VILASTI 6-32 | GAR | 18.10.2016
57100212 | KLJUČ OKASTO-VILASTI 8-22 | GAR | 18.10.2016
57100213 | ODVIJAČ KRSTASTI 2X100 | KOM | 18.10.2016
57100214 | PRESA RUČNA ZA KABLOVE DO 240 MM2 | KOM | 18.10.2016
57100215 | KLJUČ ZA SKIDANJE FILTER ULJA | KOM | 18.10.2016
57100216 | KLJUČ PODEŠAVAJUĆI DO 300 MM | KOM | 18.10.2016
57100217 | TESTERA MOTORNA | KOM | 18.10.2016
57100218 | MOTORNI KRESAČ GRANA STIHL HT-75 | KOM | 18.10.2016
57100219 | DUVAČ LIŠĆA STIHL SH 86 | KOM | 18.10.2016
57100220 | ODVIJČ PLJOSNATI 5,5X175 | KOM | 18.10.2016
57100221 | ODVIJAČ U GARNITURI PLJOSNATI IZOLOVANI | GAR | 18.10.2016
57100222 | ODVIJAČ KRSTASTI | GAR | 18.10.2016
57100223 | KLEŠTA ZA POP NITNE | KOM | 18.10.2016
57100224 | ISPITIVAČ NAPONA 180 MM 250V-500V | KOM | 18.10.2016
57100225 | ODVIJAČ PLJOSNATO-KRSTASTI | GAR | 18.10.2016
57100226 | TESTERA ELEKTRIČNA KRUŽNA | KOM | 18.10.2016
57100227 | ODVIJAČ KRSTASTI 0X60 | KOM | 18.10.2016
57100228 | ODVIJAČ KRSTASTI PH 4 | KOM | 18.10.2016
57100229 | ODVIJAČ KRSTASTI PH 3 | KOM | 18.10.2016
57100230 | KLJUČ OKASTI 22-24 | KOM | 18.10.2016
57100231 | DIZALICA HIDRAULIČNA 10 T | KOM | 18.10.2016
57100232 | ODVIJAČ PH1 | KOM | 18.10.2016
57100233 | KLJUČ VILASTI JEDNOSTRANI 36 | KOM | 18.10.2016
57100234 | KLJUČ VILASTI 27-30 | KOM | 18.10.2016
57100235 | DIZALICA HIDRAULIČNA 2 T | KOM | 18.10.2016
57100236 | DIZALICA HIDRAULIČNA 5 T | KOM | 18.10.2016
57100237 | DIZALICA HIDRAULIČNA 3 T | KOM | 18.10.2016
57100238 | KLJUČEVI VILASTI | GAR | 18.10.2016
57100239 | MOTORNA TESTERA LANČANA BENZINSKA | KOM | 18.10.2016
57100240 | KLJUČ VILASTI 8X10 | KOM | 18.10.2016
57100241 | MANOMETAR GARAŽNI 10 ATM. | KOM | 18.10.2016
57100242 | KLJUČ VILASTI OTVORENI DVOSTRANI 8-9 | KOM | 18.10.2016
57100243 | KLJUČ VILASTI OTVORENI DVOSTRANI 10X11 | KOM | 18.10.2016
57100244 | MAKAZE ZA BETONSKO GVOŽĐE | KOM | 18.10.2016
57100245 | KLJUČ VILASTI OTVORENI DVOSTRANI 12-13 | KOM | 18.10.2016
57100246 | KLJUČ VILASTI OTVORENI DVOSTRANI 14-15 | KOM | 18.10.2016
57100247 | KLJUČ OTVORENI DVOSTRANI 13-17 | KOM | 18.10.2016
57100248 | KLJUČ VILASTI OTVORENI DVOSTRANI 16-17 | KOM | 18.10.2016
57100249 | KLJUČ VILASTI OTVORENI DVOSTRANI 18-19 | KOM | 18.10.2016
57100250 | PIŠTOLJ ZA UPUCAVANJE | KOM | 18.10.2016
57100251 | KLJUČ OTVORENI DVOSTRANI 19-22 | KOM | 18.10.2016
57100252 | KLJUČ VILASTI OTVORENI DVOSTRANI 20-22 | KOM | 18.10.2016
57100253 | KLJUČ VILASTI OTVORENI DVOSTRANI 24-26 | KOM | 18.10.2016
57100254 | KLJUČ OTVORENI DVOSTRANI 24-27 | KOM | 18.10.2016
57100255 | KLJUČ VILASTI OTVORENI DVOSTRANI 30-32 | KOM | 18.10.2016
57100256 | KLJUČ VILASTI OTVORENI DVOSTRANI 36-41 | KOM | 18.10.2016
57100257 | KLJUČ OKASTI DVOSTRANI SAVIJENI 8X9 | KOM | 18.10.2016
57100258 | KLJUČ OKASTI DVOSTRANI SAVIJENI 10-11 | KOM | 18.10.2016
57100259 | KLJUČ OKASTI DVOSTRANI SAVIJENI 12-13 | KOM | 18.10.2016
57100260 | KLJUČ OKASTI DVOSTRANI SAVIJENI 16X17 | KOM | 18.10.2016
57100261 | KLJUČ OKASTI DVOSTRANI SAVIJENI 17X19 | KOM | 18.10.2016
57100262 | KLJUČ OKASTI DVOSTRANI SAVIJENI 18-19 | KOM | 18.10.2016
57100263 | ADAPTER ZA KONUS JAL 2/1 | KOM | 18.10.2016
57100264 | ADAPTER ZA KONUS JAL 3/2 | KOM | 18.10.2016
57100265 | KLJUČ OKASTI DVOSTRANI SAVIJENI 24-27 | KOM | 18.10.2016
57100266 | KLJUČ OKASTI DVOSTRANI SAVIJENI 30-32 | KOM | 18.10.2016
57100267 | PATRONE ZA KABLOSEK 10X16 | KOM | 18.10.2016
57100268 | KLJUČ OKASTI DVOSTRANI SAVIJENI 36-41 | KOM | 18.10.2016
57100269 | KLJUČ OKASTI DVOSTRANI SAVIJENI 46X50 | KOM | 18.10.2016
57100270 | KLJUČ PNEUMATSKI 1/2"+ NASTAVCI | KOM | 18.10.2016
57100271 | KLJUČ NASADNI 6-UGAONI 3MM IZOLOVANI | KOM | 18.10.2016
57100272 | KLJUČ LULASTI 8 | KOM | 18.10.2016
57100273 | BRUSILICA ELEKTRIČNA - UGAONA 800W | KOM | 18.10.2016
57100274 | IMBUS ZAVRTANJ M12X65 ZA POTP.IZOL.-GORNJI | KOM | 18.10.2016
57100275 | BRUSILICA ELEKTRIČNA-UGAONA 1100W | KOM | 18.10.2016
57100276 | BRUSILICA ELEKTRIČNA-UGAONA AG.-680 | KOM | 18.10.2016
57100277 | IMBUS ZAVRTANJ M12X90 ZA POTP.IZOL.-DONJI | KOM | 18.10.2016
57100278 | GARNITURA NASADNIH KLJUČEVA | KOM | 18.10.2016
57100279 | KLJUČ NASADNI 6-UGAONI 8 MM IZOLOVANI | KOM | 18.10.2016
57100280 | KLJUČ NASADNI 6-UGAONI 10MM IZOLOVANI | KOM | 18.10.2016
57100281 | KLJUČ NASADNI 6-UGAONI 13MM IZOLOVANI | KOM | 18.10.2016
57100282 | KLJUČ NASADNI IZOLOVANI 17MM | KOM | 18.10.2016
57100283 | PLATNO BRUSNO | M | 18.10.2016
57100284 | KLEŠTA ZA BLANKIRANJE | KOM | 18.10.2016
57100285 | MAKAZE RUČNE ZA PROVODNIKE 185 | KOM | 18.10.2016
57100286 | KLJUČEVI IMBUS | GAR | 18.10.2016
57100287 | KAMEN BRUSNI | KOM | 18.10.2016
57100288 | KLJUČ 'IMBUS' 4 MM | KOM | 18.10.2016
57100289 | KLJUČ 'IMBUS' 5 MM | KOM | 18.10.2016
57100290 | PLOČA ZA BRUŠENJE 115X6X22 | KOM | 18.10.2016
57100291 | KLEŠTA ŠPIC KRIVA | KOM | 18.10.2016
57100292 | KLJUČ 'IMBUS' 6 MM | KOM | 18.10.2016
57100293 | PLOČA ZA BRUŠENJE 178X6X22 | KOM | 18.10.2016
57100294 | KLJUČ 'IMBUS' 7 MM | KOM | 18.10.2016
57100295 | PLOČA ZA BRUŠENJE 230X6X22 | KOM | 18.10.2016
57100296 | KLJUČ 'IMBUS' 8 MM | KOM | 18.10.2016
57100297 | KLJUČ 'IMBUS' 10 MM | KOM | 18.10.2016
57100298 | TRAKA ZA DYMO APARATE D1 6X7 CRNO/BELA POLY | KOM | 18.10.2016
57100299 | PLOČA ZA SEČENJE DIJAMANTSKA FI 180 | KOM | 18.10.2016
57100300 | PLOČA ZA SEČENJE DIJAMANTSKA FI 125MM | KOM | 18.10.2016
57100301 | TOCILO 200X20X20 GRUBI (BRUS.KAMEN) | KOM | 18.10.2016
57100302 | NOŽ ELEKTRIČARSKI OBICI | KOM | 18.10.2016
57100303 | TOCILO 200X20X20 FINI (BRUS.KAMEN) | KOM | 18.10.2016
57100304 | NOŽ ELEKTRIČARSKI IZOLOVANI | KOM | 18.10.2016
57100305 | ODVIJAČ NASADNI 1000V 13X125 | KOM | 18.10.2016
57100306 | UREĐAJ ZA MERENJE DUŽINE KABLA | KOM | 18.10.2016
57100307 | MAKAZE ZA SEČENJE ARMATURE 600 596 | KOM | 18.10.2016
57100308 | NOŽ ELEKTRIČARSKI UNIVERZALNI | KOM | 18.10.2016
57100309 | RAČVA ZA NASADNE KLJUČEVE 1/2" | KOM | 18.10.2016
57100310 | NOŽ POVIJENI | KOM | 18.10.2016
57100311 | SKALPER | KOM | 18.10.2016
57100312 | NOŽ ZA KABLOSEK | KOM | 18.10.2016
57100313 | NOŽ ZA SKIDANJE IZOLACIJE 20 KV | KOM | 18.10.2016
57100314 | NOŽ ZA SKIDANJE KONUSA | KOM | 18.10.2016
57100315 | NOŽ ZA SKIDANJE IZOLACIJE 838.20 FACOM | KOM | 18.10.2016
57100316 | SEKAČ CEVI 1/4-4" | KOM | 18.10.2016
57100317 | SEKAČ OBELEZIVAČ I PROBIJAČ GAR 645 | KOM | 18.10.2016
57100318 | NOŽ POVIJENI KNIPEKS | KOM | 18.10.2016
57100319 | SEKAČ SA GUMENIM ŠTITNIKOM | KOM | 18.10.2016
57100320 | ŠPIC ZA BETON | KOM | 18.10.2016
57100321 | SEKAČ RAVNI ZA BETON | KOM | 18.10.2016
57100322 | SEKAČ ŠILJASTI SA GUMENIM ŠTITNIKOM | KOM | 18.10.2016
57100323 | ODVIJAČI ZA AKU BUŠILICU MANJI | GAR | 18.10.2016
57100324 | ODVIJAČ BIT NASTAVAK ZA AKU BUŠILICU | KOM | 18.10.2016
57100325 | BIT SET 10/1 AEG | S | 18.10.2016
57100326 | BIT RAVNI 1X5.5X89MM | KOM | 18.10.2016
57100327 | KLJUČ OKASTI 36-41 | KOM | 18.10.2016
57100328 | KLJUČ OKASTO-VILASTI 10 | KOM | 18.10.2016
57100329 | KLJUČ OKASTO-VILASTI 13 | KOM | 18.10.2016
57100330 | KLJUČ OKASTO-VILASTI 17 | KOM | 18.10.2016
57100331 | LOPATICA MOLERSKA 30MM | KOM | 18.10.2016
57100332 | KLJUČ OKASTO-VILASTI 19 | KOM | 18.10.2016
57100333 | LOPATICA MOLERSKA 40MM | KOM | 18.10.2016
57100334 | ČEKIĆ 300 GR | KOM | 18.10.2016
57100335 | ČEKIĆ 800 GR | KOM | 18.10.2016
57100336 | ČEKIĆ RUČNI OBIČNI 500GR-NASAĐEN | KOM | 18.10.2016
57100337 | KLJUČ NASADNI 13 | KOM | 18.10.2016
57100338 | ČEKIĆ 1 KG | KOM | 18.10.2016
57100339 | ČEKIĆ BRAVARSKI 2 KG | KOM | 18.10.2016
57100340 | ČEKIĆ ZA KAMEN-MACOLA 1000GR NASAĐEN | KOM | 18.10.2016
57100341 | KLJUČ CEVASTI GARN.6-32 | KOM | 18.10.2016
57100342 | KLJUČ NASADNI 8 | KOM | 18.10.2016
57100343 | KLJUČ NASADNI 10 | KOM | 18.10.2016
57100344 | KLJUČEVI IMBUS 2.5-10 | GAR | 18.10.2016
57100345 | KLJUČ NASADNI IZOLAOVANI -19MM | KOM | 18.10.2016
57100346 | TURPIJA PLJOSNATA | KOM | 18.10.2016
57100347 | ČEKIĆ BRAVARSKI | KOM | 18.10.2016
57100348 | ČEKIĆ 5KG | KOM | 18.10.2016
57100349 | NOŽ SA DUPLIM SEČIVOM | KOM | 18.10.2016
57100350 | KLJUČ ZA ORMARE KNIPEX | KOM | 18.10.2016
57100351 | NOŽ 1000V KNIPEX | KOM | 18.10.2016
57100352 | PRESA ZA CAURE 6-50 | KOM | 18.10.2016
57100353 | PRESA ZA CAURE 25-150 | KOM | 18.10.2016
57100354 | KLJUČEVI NASADNI 8-27 1/2" | GAR | 18.10.2016
57100355 | KLJUČ OKASTI DVOSTRANI 13-17 | KOM | 18.10.2016
57100356 | KLJUČ NASADNI 10MM "T" IZOLOVANI 1000V | KOM | 18.10.2016
57100357 | KLJUČ ZGLOBNI 8-9 MM | KOM | 18.10.2016
57100358 | KLJUČ ZGLOBNI10X11 | KOM | 18.10.2016
57100359 | GARNITURA DLETA ZA DRVO | GAR | 18.10.2016
57100360 | KLJUČ ZGLOBNI | KOM | 18.10.2016
57100361 | KLJUČ NASADNI "T" 13 MM | KOM | 18.10.2016
57100362 | KLJUČ ZA ZATEZANJE IZOLOVANE STEZALJKE SKS | KOM | 18.10.2016
57100363 | KLJUČ ZA RASPLITANJE SKS | KOM | 18.10.2016
57100364 | KLEŠTA ZA RJ 10,11,12,45 4/6/8 | KOM | 18.10.2016
57100365 | KLJUČ NASADNI IMBUS 5 | KOM | 18.10.2016
57100366 | KLEŠTA ZA HILZNE 0,5-6MM BETA | KOM | 18.10.2016
57100367 | KLEŠTA ZA HILZNE 0,14-6 CRIMPFOX 6H | KOM | 18.10.2016
57100368 | KLJUČ 10-13-17 ZA STEZALJKE IZOLOVANI | KOM | 18.10.2016
57100369 | KLEŠTA ZA HILZNE 0,14-16 CRIMPFOX 16N | KOM | 18.10.2016
57100370 | HVATALJKA AUTOMATSKA ZA UŽE AL ČE 8-24MM | KOM | 18.10.2016
57100371 | KLJUČ ZA IZDVAJANJE ŽILA IZ KABLOVSKOG SNOPA | KOM | 18.10.2016
57100372 | HVATALJKA AUTOMATSKA ZA 6-14MM DO 400KG | KOM | 18.10.2016
57100373 | DIZALICA PNEUMATSKA | KOM | 18.10.2016
57100374 | DIZALICA ZA Z-750 | KOM | 18.10.2016
57100375 | MAKAZE ZA KABEL KNIPEKS | KOM | 18.10.2016
57100376 | KLEŠTA SEČICE 180 MM | KOM | 18.10.2016
57100377 | ODVIJAČ RAVNI 1000V 5,5 X 125 | KOM | 18.10.2016
57100378 | ODVIJAČ RAVNI 10X200 | KOM | 18.10.2016
57100379 | ODVIJAČ RAVNI 3,5X100 WIHA | KOM | 18.10.2016
57100380 | ODVIJAČ RAVNI 2,5X75 WIHA | KOM | 18.10.2016
57100381 | LEMILICA | KOM | 18.10.2016
57100382 | ODVIJAČI 1000V 6/1 WIHA | GAR | 18.10.2016
57100383 | ODVIJAČI 10/1 BETA | S | 18.10.2016
57100384 | ODVIJAČI 6/1 WIHA | GAR | 18.10.2016
57100385 | ODVIJAČ KRSTASTI 2X125 | KOM | 18.10.2016
57100386 | UREZNICA GARN.3-12 | KOM | 18.10.2016
57100387 | SKALPEL SA KOCNICOM | KOM | 18.10.2016
57100388 | ODVIJAČ RAVNI 1000V 4X100 FACOM | KOM | 18.10.2016
57100389 | ODVIJAČ PLJOSNATI VDE 0,4X2,5 | KOM | 18.10.2016
57100390 | ODVIJAČ PLJOSNATI VDE 0,5X3 | KOM | 18.10.2016
57100391 | ODVIJAČ PLJOSNATI VDE 0,6X3,5 | KOM | 18.10.2016
57100392 | ODVIJAČ PLJOSNATI VDE 0,8X4 | KOM | 18.10.2016
57100393 | ODVIJAČ PLJOSNATI VDE 1X5,5 | KOM | 18.10.2016
57100394 | ODVIJAČ PLJOSNATI VDE 1,2X6,5 | KOM | 18.10.2016
57100395 | ODVIJAČ KRSTASTI PH 1 FACOM | KOM | 18.10.2016
57100396 | ODVIJAČ RAVNI 3,5X250 FACOM | KOM | 18.10.2016
57100397 | KLEŠTA ZA ELEKTRODE | KOM | 18.10.2016
57100398 | ODVIJAČ RAVNI 1000V WIHA KPT | KOM | 18.10.2016
57100399 | ODVIJAČ KRSTASTI 1000V WIHA KPT | KOM | 18.10.2016
57100400 | ODVIJAČI 6/1 1000V BETA | GAR | 18.10.2016
57100401 | ODVIJAČ NASADNI 9X125 1000V | KOM | 18.10.2016
57100402 | ODVIJAČ PLJOSNATI VDE 1,2X8 | KOM | 18.10.2016
57100403 | ODVIJAČ NASADNI 14X125 1000V | KOM | 18.10.2016
57100404 | ODVIJAČ PLJOSNATI VDE 1,6X10 | KOM | 18.10.2016
57100405 | HVATALJKA ZA ŠPANOVANJE | KOM | 18.10.2016
57100406 | BUŠILICA ELEKTROPNEUMATSKA 1050W | KOM | 18.10.2016
57100407 | ODVIJAČ KRSTASTI PH1 165 | KOM | 18.10.2016
57100408 | BUŠILICA AKU ODVIJAČ, WURTH | KOM | 18.10.2016
57100409 | ODVIJAČ KRSTASTI PH2 200 | KOM | 18.10.2016
57100410 | ODVIJAČ KRSTASTI PH3 260 | KOM | 18.10.2016
57100411 | KLEŠTA KOMBINOVANA VDE 160 | KOM | 18.10.2016
57100412 | ODVIJAČ KRSTASTI PZ2 210MM | KOM | 18.10.2016
57100413 | PATRONE ZA KABLOSEK 10X16 | KOM | 18.10.2016
57100414 | KLJUČ NASADNI 12- UGAONI 10MM | KOM | 18.10.2016
57100415 | KLJUČ NASADNI 12-UGAONI 17MM | KOM | 18.10.2016
57100416 | KLJUČ NASADNI 12-UGAONI 19MM | KOM | 18.10.2016
57100417 | KLJUČ NASADNI 12-UGAONI 22MM | KOM | 18.10.2016
57100418 | GARNITURA OKASTI 6-32 | KOM | 18.10.2016
57100419 | GARNITURA KLJUČEVA 1/32 | GAR | 18.10.2016
57100420 | GARNITURA IZVIJAČA | KOM | 18.10.2016
57100421 | GARNITURA VILASTI GAR 6-32 | KOM | 18.10.2016
57100422 | TOČAK ZA MERENJE DUŽINE TRASE VODA | KOM | 18.10.2016
57100423 | KLJUČ ŠTELUJUĆI 1000V 250MM | KOM | 18.10.2016
57100424 | FUTROLA ZA APARAT | KOM | 18.10.2016
57100425 | ODVIJAČ RAVNI KRATKI 4X30 BETA | KOM | 18.10.2016
57100426 | ODVIJAČ KRATKI PH1 BETA | KOM | 18.10.2016
57100427 | TESTERA UBODNA | KOM | 18.10.2016
57100428 | ODVIJAČ RAVNI I PH BETA | GAR | 18.10.2016
57100429 | TESTERA ZA METAL | KOM | 18.10.2016
57100430 | KLJUČ OKASTI 6-32 | GAR | 18.10.2016
57100431 | TESTERA ZA DRVO U LISTU | KOM | 18.10.2016
57100432 | KLJUČEVI OKASTI 6-32 | GAR | 18.10.2016
57100433 | SEČICE 160 | KOM | 18.10.2016
57100434 | KLJUČ OKASTI DVOSTRANI 10-13 | KOM | 18.10.2016
57100435 | KLJUČ NASADNI IZOLOVANI 8MM | KOM | 18.10.2016
57100436 | KLJUČ NASADNI IZOLOVANI 10MM | KOM | 18.10.2016
57100437 | KLJUČ NASADNI IZOLOVANI 13MM | KOM | 18.10.2016
57100438 | ODVIJAČ KRSTASTI PH2 | KOM | 18.10.2016
57100439 | KLJUČ NASADNI 1/2"+1/4" | KOM | 18.10.2016
57100440 | KLJUČ VIŠENAMENSKI | KOM | 18.10.2016
57100441 | TESTERA ZA DRVO SA RAMOM | KOM | 18.10.2016
57100442 | TESTERA ZA DRVO SA LUČNIM RAMOM | KOM | 18.10.2016
57100443 | TESTERA RUČNA ZA DRVO | KOM | 18.10.2016
57100444 | BRENER | KOM | 18.10.2016
57100445 | MAKAZE ZA ARMATURU 750 | KOM | 18.10.2016
57100446 | LIST TESTERE ZA DRVO | KOM | 18.10.2016
57100447 | PIŠTOLJ ZA FARBANJE | KOM | 18.10.2016
57100448 | TESTERA RUČNA ZA GRANE 330 752 | KOM | 18.10.2016
57100449 | PIŠTOLJ SA MANOMETROM 1181/1 200/1 | KOM | 18.10.2016
57100450 | ODVIJAČI NASADNI 6-13 | GAR | 18.10.2016
57100451 | ODVIJAČ PLJOSNATI IZOLOVANI 1,2X6,5 | KOM | 18.10.2016
57100452 | ODVIJAČ PLJOSNATI IZOLOVANI 0,5X2,5 | KOM | 18.10.2016
57100453 | ODVIJAČ PIŠTOLJSKI SA RAČVOM | KOM | 18.10.2016
57100454 | ODVIJAČ PLJOSNATI IZOLOVANI 0,8X4 | KOM | 18.10.2016
57100455 | ALAT ZA KRIMPOVANJE NA REGLETE SA SENZOROM | KOM | 18.10.2016
57100456 | ALAT ZA PROBIJANJE OVALNOG OTVORA | KOM | 18.10.2016
57100457 | KLEŠTA OBIČNA KOMBINOVANA | KOM | 18.10.2016
57100458 | LEMILICA ELEKTRIČNA DO 100W | KOM | 18.10.2016
57100459 | KLEŠTA-PAPAGAJ-560MM | KOM | 18.10.2016
57100460 | KLEŠTA 'PAPAGAJ' | KOM | 18.10.2016
57100461 | GARNITURA IMBUS SNAPON | KOM | 18.10.2016
57100462 | RAM TESTERE ZA METAL | KOM | 18.10.2016
57100463 | PROBOJAC 12X7 | KOM | 18.10.2016
57100464 | LIST ZA TESTERU 1/1 | KOM | 18.10.2016
57100465 | LIST ZA METALNU TESTERU 2/2 | KOM | 18.10.2016
57100466 | TURPIJA PLJOSNATA B-350 | KOM | 18.10.2016
57100467 | LEMILICA ZA ELEKTRONIKU | KOM | 18.10.2016
57100468 | LEMILICA ŠTAPNA | KOM | 18.10.2016
57100469 | LEMILICA PIŠTOLJ 100W | KOM | 18.10.2016
57100470 | LEMILICA WS 51 SA | KOM | 18.10.2016
57100471 | LEMILICA FIKSNA STONA | KOM | 18.10.2016
57100472 | VRH AKU LEMILICE | KOM | 18.10.2016
57100473 | LEMILICA BAZNA NA TOPLI VAZDUH ZD -939L | KOM | 18.10.2016
57100474 | TURPIJA OKRUGLA | KOM | 18.10.2016
57100475 | LEMILICA PLINSKA | GAR | 18.10.2016
57100476 | TURPIJA OKRUGLA FI 4MM | KOM | 18.10.2016
57100477 | PUMPICA VAKUM ZA LEMOVE | KOM | 18.10.2016
57100478 | KLJUČ IMBUS 1,5-12 | KOM | 18.10.2016
57100479 | KLJUČEVI IMBUS 3-10MM | GAR | 18.10.2016
57100480 | TURPIJA MAŠINSKA PLJOSNATA | KOM | 18.10.2016
57100481 | TURPIJA MAŠINSKA POLUOKRUGLA 300/3 | KOM | 18.10.2016
57100482 | STEGA STOLARSKA 200 | KOM | 18.10.2016
57100483 | PIŠTOLJ PNEUMATSKI | KOM | 18.10.2016
57100484 | KLJEŠTA ZA ČELIČNU ŽICU | KOM | 18.10.2016
57100485 | REZAČ ČELIČNIH CEVI | KOM | 18.10.2016
57100486 | PRESA RUČNA | KOM | 18.10.2016
57100487 | NOŽ ZA REZAČ ČELIČNIH CEVI | KOM | 18.10.2016
57100488 | UNIVERZALNI IZOLOVANI KLJUČ | KOM | 18.10.2016
57100489 | KLJUČ ZA IZDVAJANJE ŽILA | KOM | 18.10.2016
57100490 | REZERVNI NOŽIĆI | KOM | 18.10.2016
57100491 | TURPIJE 250/5 | GAR | 18.10.2016
57100492 | GARNITURA TURPIJA ZA OŠTRENJE | KOM | 18.10.2016
57100493 | APARAT ZA VARENJE PRENOSNI | KOM | 18.10.2016
57100494 | APARAT ZA VARENJE INVERTORSKI | KOM | 18.10.2016
57100495 | MAKAZE ZA LIM | KOM | 18.10.2016
57100496 | ČEKIĆ 100 GR | KOM | 18.10.2016
57100497 | ČEKIĆ 200 GR | KOM | 18.10.2016
57100498 | ČEKIĆ 500 GRAMA | KOM | 18.10.2016
57100499 | UREZNIK | GAR | 18.10.2016
57100500 | UREZNICE 1/4-1 | GAR | 18.10.2016
57100501 | GARNITURA UREZNICE 3-12 + DRZAČ | KOM | 18.10.2016
57100502 | PIŠTOLJ ZA SILIKONSKI GIT | KOM | 18.10.2016
57100503 | SEKIRA VELIKA OBIČNA | KOM | 18.10.2016
57100504 | SEKIRA MALA OBIČNA | KOM | 18.10.2016
57100505 | SEKIRA SREDNJA OBIČNA | KOM | 18.10.2016
57100506 | KLJUČ OKASTI POVIJENI 30X32MM | KOM | 18.10.2016
57100507 | SEKAČ | KOM | 18.10.2016
57100508 | SEKAČ KAŠIKASTI ZA BETON | KOM | 18.10.2016
57100509 | SEKAČ PLJOSNATO ŠIROKI ZA BETON | KOM | 18.10.2016
57100510 | UREZNIK RUČNI M-8 | KOM | 18.10.2016
57100511 | UREZNIK MAŠINSKI M-3 | KOM | 18.10.2016
57100512 | UREZNIK MAŠINSKI M-4 | KOM | 18.10.2016
57100513 | UREZNIK MAŠINSKI M-5 | KOM | 18.10.2016
57100514 | UREZNIK MAŠINSKI M-6 | KOM | 18.10.2016
57100515 | NAREZNIK M-6 | KOM | 18.10.2016
57100516 | NAREZNIK M-8 | KOM | 18.10.2016
57100517 | PRESA RUČNA 300.509.003 | KOM | 18.10.2016
57100518 | ČEŠALJ ZA PITLER GLAVU BR5 | GAR | 18.10.2016
57100519 | RUČNE NAREZNICE | KOM | 18.10.2016
57100520 | MAKAZE ZA BETONSKO GVOŽĐE 300 | KOM | 18.10.2016
57100521 | MAKAZE ZA BETONSKO GVOŽĐE -350 | KOM | 18.10.2016
57100522 | Viljuškasti ključ 70mm | kom | 18.10.2016
57100523 | Viljuškasti ključ izolovani 8 "Unior" | kom | 18.10.2016
57100524 | Viljuškasti ključ dvostrani 6-32mm (set) "ISU" | gar | 18.10.2016
57100525 | Viljuškasti ključ dvostrani 10-13mm "ISU" | kom | 18.10.2016
57100526 | Viljuškasti ključ dvostrani 17-19mm "ISU" | kom | 18.10.2016
57100527 | Viljuškasti ključ dvostrani 22-24mm "ISU" | kom | 18.10.2016
57100528 | Viljuškasti ključ dvostrani 27-32mm "ISU" | kom | 18.10.2016
57100529 | Ključ viljuškasti set od 6-32mm "Unior" | kom | 18.10.2016
57100530 | Ključ viljuškasti dvostrani 10-13 "Unior" | kom | 18.10.2016
57100531 | Ključ viljuškasti dvostrani 22-24 "Unior" | kom | 18.10.2016
57100532 | Ključ viljuškasti jednostrani 36 UNIOR | kom | 18.10.2016
57100533 | Ključ viljuškasti jednostrani 41 UNIOR | kom | 18.10.2016
57100534 | Ključ viljuškasti 6-22 (8 komada) PROLINE | kom | 18.10.2016
57100535 | Ključ viljuškasti 6-32 12/1 (garnitura) MOB-IUS | kom | 18.10.2016
57100536 | Ključ viljuškasti dvostrani 8-10mm "MOB-IUS" | kom | 18.10.2016
57100537 | Ključ viljuškasti dvostrani 13-17mm "MOB-IUS" | kom | 18.10.2016
57100538 | Ključ viljuškasti dvostrani 19-22mm "MOB-IUS" | kom | 18.10.2016
57100539 | Ključ viljuškasti dvostrani 24-27mm "MOB-IUS" | kom | 18.10.2016
57100540 | Ključ viljuškasti dvostrani 6-22mm garnitura 8/1 "MOB-IUS" | kom | 18.10.2016
57100541 | Ključ viljuškasti jednostrani 36 (već 40cmi- ručna izrada) | kom | 18.10.2016
57100542 | Ključ viljuškasti jednostrani 41 (veći 40cm -ručna izrada) | kom | 18.10.2016
57100543 | Ključ okasti savijeni 30-32 "Unior" | kom | 18.10.2016
57100544 | Ključ okasti 6-32mm (set) "ISU" | gar | 18.10.2016
57100545 | Ključ okasti savijeni 10-11mm "ISU" | kom | 18.10.2016
57100546 | Ključ okasti savijeni 12-13mm "ISU" | kom | 18.10.2016
57100547 | Ključ okasti savijeni 17-19mm "ISU" | kom | 18.10.2016
57100548 | Ključ okasti savijeni 22-24mm "ISU" | kom | 18.10.2016
57100549 | Ključ okasti savijeni 27-32mm "ISU" | kom | 18.10.2016
57100550 | Ključ okasti savijeni 17-19 "Unior" | kom | 18.10.2016
57100551 | Ključ okasti jednostrani izolovani 13 mm "Klaus Friedrich" | kom | 18.10.2016
57100552 | Ključ okasti jednostrani izolovani 17 mm "Klaus Friedrich" | kom | 18.10.2016
57100553 | Ključ okasti jednostrani izolovani 19 mm "Klaus Friedrich" | kom | 18.10.2016
57100554 | Ključevi okasti savijeni 6-22 964/3SOS Unior | kom | 18.10.2016
57100555 | Ključ okasti savijeni 10-24 180/2 (garnitura) UNIOR | kom | 18.10.2016
57100556 | Ključ okasti 8x10mm "MOB-IUS" | kom | 18.10.2016
57100557 | Ključ okasti 13x17mm "MOB-IUS" | kom | 18.10.2016
57100558 | Ključ okasti 19x22mm "MOB-IUS" | kom | 18.10.2016
57100559 | Ključ okasti 24x27mm "MOB-IUS" | kom | 18.10.2016
57100560 | Ključ okasti 30x32mm "MOB-IUS" | kom | 18.10.2016
57100561 | Ključ okasti udarni 36 184/7 Unior | kom | 18.10.2016
57100562 | Ključ viljuškasto-okasti 10 "Unior" | kom | 18.10.2016
57100563 | Ključ viljuškasto-okasti 17 "Unior" | kom | 18.10.2016
57100564 | Ključ viljuškasto-okasti 13 Unior | kom | 18.10.2016
57100565 | Ključ viljuškasto-okasti 19 Unior | kom | 18.10.2016
57100566 | Ključ viljuškasto-okasti 8-22mm garnitura 12/1 MOB-IUS | kom | 18.10.2016
57100567 | Ključ viljuškasto-okasti 6-32mm garnitura 26/1 MOB-IUS | kom | 18.10.2016
57100568 | Nasadni ključ Izolovani 8 "Unior" | kom | 18.10.2016
57100569 | Garnitura nasadnih ključeva 190BI12P23 10-32 ''Unior'' (23 nastavka) u metalnoj kutiji 1/2'' | kom | 18.10.2016
57100570 | Ključ nasadni izolovani 10 mm "BETA" | kom | 18.10.2016
57100571 | Ključ nasadni izolovani 13 mm "BETA" | kom | 18.10.2016
57100572 | Nasadni ključ (Gedore) 1/2 (6-32) "BETA" | gar | 18.10.2016
57100573 | Nasadni ključ (Gedore) 1/4 (6-13) "BETA" | gar | 18.10.2016
57100574 | Ključ nasadni VDE 10 mm "Klaus Friedrich" | kom | 18.10.2016
57100575 | Ključ nasadni VDE 13 mm "Klaus Friedrich" | kom | 18.10.2016
57100576 | Ključ nasadni sa ručkom VDE (garnitura) 10;13;17 i 19 "Klaus Friedrich" | kom | 18.10.2016
57100577 | Ključ nasadni 1/2" 10-32 set sa priborom BETA | kom | 18.10.2016
57100578 | Ključ nasadni izolovani 10 mm "KNIPEX" | kom | 18.10.2016
57100579 | Ključ nasadni izolovani 13 mm "KNIPEX" | kom | 18.10.2016
57100580 | Ključ nasadni izolovani 17 mm "KNIPEX" | kom | 18.10.2016
57100581 | Ručica za nasadne ključeve | kom | 18.10.2016
57100582 | Ključevi usadni (imbus) izolovani garnitura "Klaus Friedrich" | kom | 18.10.2016
57100583 | Ključevi usadni (imbus) dugi 1.5-12 (garnitura) 10/1 WERA | kom | 18.10.2016
57100584 | Ključevi usadni (inbus) izolovani 5,6,8 mm "Intercable" garnitura | kom | 18.10.2016
57100585 | Ključ cevasti 6-32 (set) "ISU" | gar | 18.10.2016
57100586 | Ključ cevasti 10-11 "ISU" | kom | 18.10.2016
57100587 | Ključ cevasti 10-11 "ISU" | kom | 18.10.2016
57100588 | Ključ cevasti 13-17 "UNIOR" | kom | 18.10.2016
57100589 | Ključ cevasti 17-19 "UNIOR" | kom | 18.10.2016
57100590 | Ključ cevasti 10-11 "Unior" | kom | 18.10.2016
57100591 | Ključ cevasti 6-32 sa okretačima 12/1 (garnitura) Wiesemann | kom | 18.10.2016
57100592 | Ključ cevasti (garnitura) 6-22 6x7,8x9,10x11,12x13,14x15,16x17,18x19,20x22, BETA | kom | 18.10.2016
57100593 | Ključ podesivi izolovani "Klaus Friedrich" | kom | 18.10.2016
57100594 | Ključ podesivi 250mm Beta | kom | 18.10.2016
57100595 | Ključ podesivi 0-35mmx300mm BETA | kom | 18.10.2016
57100596 | Garnitura odvijača (2,5x75, 4x100, 5,5x125, 6,5x150, PH1x80, PH2x100) WERA | gar | 18.10.2016
57100597 | Odvijač VDE pljosnati 3 5x0 6x100 "Klauke" | kom | 18.10.2016
57100598 | Odvijač VDE pljosnati 4 0x0 8x100 "Klauke" | kom | 18.10.2016
57100599 | Odvijač VDE pljosnati 5 5x1 0x125 "Klauke" | kom | 18.10.2016
57100600 | Odvijač pljosnati garnitura 6/1 (2.5x80, 3x100, 3.5x100, 4x100, 5.5x125, 6.5x150) WERA | kom | 18.10.2016
57100601 | Odvijač krstasti garnitura 4/1 (PH1x80, PH2x100, PH3x150, PH4x200) WERA | kom | 18.10.2016
57100602 | Odvijač izolovani nasadni "Klaus Friedrich" | kom | 18.10.2016
57100603 | Odvijač (ravni, krstasti) izolovani 6/1 (garnitura) i ispitivač napona 220-250V dužine 140mm WIHA | kom | 18.10.2016
57100604 | Klešta špicasta 160 mm | kom | 18.10.2016
57100605 | Kombinovana klešta 160 (motorcangle) "Unior" | kom | 18.10.2016
57100606 | Kombinovana klešta kl 0201801S "KLAUKE " | kom | 18.10.2016
57100607 | Klešta zeger ravna - otvaranje KNIPEX 46 11 A1 | kom | 18.10.2016
57100608 | Klešta zeger ravna - zatvaranje KNIPEX 44 11 J1 | kom | 18.10.2016
57100609 | Klešta vodoinstalaterska (Rocangle) RENNSTEIG 11 0152 | kom | 18.10.2016
57100610 | Kombinovana klešta FRIEDRICH 108188 | kom | 18.10.2016
57100611 | Kombinovana klešta FRIEDRICH 108218 | kom | 18.10.2016
57100612 | Klešta špicasta savijena FRIEDRICH 828204 | kom | 18.10.2016
57100613 | Klešta špicasta FRIEDRICH 608206 | kom | 18.10.2016
57100614 | Klešta za skidanje izolacije FRIEDRICH 808163 | kom | 18.10.2016
57100615 | Klešta špicasta savijena 205mm "Klauke" | kom | 18.10.2016
57100616 | Klešta za skidanje izolacije 160mm "Klauke" | kom | 18.10.2016
57100617 | Klešta za cevi prava 90? 480 B 415 mm (rocangle) "Unior" | kom | 18.10.2016
57100618 | KLEŠTA ŠPICASTA SAVIJENA IZOLOVANA 205MM NWS 140-49 VDE205 | kom | 18.10.2016
57100619 | Klešta kombinovana 406/1VDE 200 Unior | kom | 18.10.2016
57100620 | Klešta kombinovana 406/1 VDEBI 200 Unior | kom | 18.10.2016
57100621 | Klešta za sečenje kabla 180 PROLINE | kom | 18.10.2016
57100622 | Klešta izolovana špicasta prava 1000V 200mm WIHA | kom | 18.10.2016
57100623 | Klešta izolovana špicasta povijena 1000V 200mm WIHA | kom | 18.10.2016
57100624 | Klešta za cevi prava 90° 1" dužina 300mm | kom | 18.10.2016
57100625 | Klešta za cevi kosa 45° 2" dužina 520mm | kom | 18.10.2016
57100626 | Klešta grip za kablovske papučice 426/3A UNIOR | kom | 18.10.2016
57100627 | Klešta za neizolovane konektore 426/3B UNIOR | kom | 18.10.2016
57100628 | Klešta izolovana za skidanje izolacije 1000V 0.6-10mm2 WIHA | kom | 18.10.2016
57100629 | Klešta kombinovana izolovana 1000V 220mm WIHA | kom | 18.10.2016
57100630 | Klešta vodoinstalaterska Švedska 1.1/2" 90° "BETA" | kom | 18.10.2016
57100631 | Klešta kombinovana 200mm KNIPEX | kom | 18.10.2016
57100632 | Klešta špicasta prava 160mm KNIPEX | kom | 18.10.2016
57100633 | Klešta špicasta savijena 200mm KNIPEX | kom | 18.10.2016
57100634 | Klešta za skidanje izolacije 160mm KNIPEX | kom | 18.10.2016
57100635 | Klešta za sečenje kabla Al-Cu 32mm (240mm2) KNIPEX | kom | 18.10.2016
57100636 | Klešta papagaj 400mm KNIPEX | kom | 18.10.2016
57100637 | Klešta vodoinstalaterska Švedska 2" 90° BETA | kom | 18.10.2016
57100638 | Klešta kombinovana 160 (motorcangle) Womax | kom | 18.10.2016
57100639 | Makaze za armaturu CAP 10-600 | kom | 18.10.2016
57100640 | Makaze za grane (upotrebljavane) | kom | 18.10.2016
57100641 | Makaze za sečenje kabla-zupčaste | kom | 18.10.2016
57100642 | Makaze za živu ogradu GH0361 | kom | 18.10.2016
57100643 | Makaze za armaturu KNIPEX 48 | kom | 18.10.2016
57100644 | Makaze za sečenje gvožđa L-600 "Unior" | kom | 18.10.2016
57100645 | Makaze za lim 300mm Unior | kom | 18.10.2016
57100646 | Makaze za sečenje gvožđa L- 900mm Unior | kom | 18.10.2016
57100647 | Ručne makaze za sečenje AlCu kablova FLK-450 Feman | kom | 18.10.2016
57100648 | Ručne makaze za sečenje AlČe užadi preseka do ?10mm FM-154 Feman | kom | 18.10.2016
57100649 | Ručne makaze za sečenje do ?14mm FRC-800 Feman | kom | 18.10.2016
57100650 | Makaze ručne hidraulične za sečenje Cu i Al kablova 700bar sila 60kN HSI50 "Intercable" | kom | 18.10.2016
57100651 | Makaze za sečenje Al/Cu kablova fi20mm-70mm2 "Knipex" | kom | 18.10.2016
57100652 | Makaze za lim 300mm NWS | kom | 18.10.2016
57100653 | Makaze za betonsko gvoždje 350mm BETA | kom | 18.10.2016
57100654 | Sekač ravni 300x16x23 | kom | 18.10.2016
57100655 | Sekač ravni 250x25mm RENNSTEIG | kom | 18.10.2016
57100656 | Špicevi otkopni SRR-17 408-4 | kom | 18.10.2016
57100657 | Špic ručni za beton 300mm sa gumenim štitnikom RENNSTEIG | kom | 18.10.2016
57100658 | Nož za skidanje izolacije | kom | 18.10.2016
57100659 | Strugarski nož štirija 14x200 | kom | 18.10.2016
57100660 | Strugarski nož JUS3 16x10 | kom | 18.10.2016
57100661 | Strugarski nož JUS4 16x16 | kom | 18.10.2016
57100662 | Strugarski nož JUS4 16x16 | kom | 18.10.2016
57100663 | Strugarski nož JUS9 16x16 | kom | 18.10.2016
57100664 | Strugarski nož JUS12 16x16 | kom | 18.10.2016
57100665 | Strugarski nož JUS12 12x12 | kom | 18.10.2016
57100666 | Strugarski nož JUS13 25x25 | kom | 18.10.2016
57100667 | Strugarski nož JUS13 25x16 | kom | 18.10.2016
57100668 | Strugarski nož JUS14 16x16 | kom | 18.10.2016
57100669 | Strugarski nož ISO7 25x16 | kom | 18.10.2016
57100670 | Nož za skidanje izolacije KNIPEX 9855 | kom | 18.10.2016
57100671 | Nož za skidanje poluprovodnog sloja - štelujući GB P20 | kom | 18.10.2016
57100672 | Nož za skidanje izolacija KL540 KLAUKE | kom | 18.10.2016
57100673 | Nož za skidanje izolacije do ?28mm JOKARI | kom | 18.10.2016
57100674 | Nož za skidanje poluprovodnog sloja 10-52mm "Intercable" | kom | 18.10.2016
57100675 | ČEKIC BRAVARSKI 300G SA DRVENOM DRŠKOM | kom | 18.10.2016
57100676 | Čekić Bravarski 1000G sa drvenom drškom | kom | 18.10.2016
57100677 | Čekić bravarski 2000 gr sa drvenom drškom | kom | 18.10.2016
57100678 | Čekić Bravarski 500 gr sa drvenom drškom | kom | 18.10.2016
57100679 | Sekira sa držaljom 1.25kg | kom | 18.10.2016
57100680 | List za bonsek dvostrani 300x25x0,65 | kom | 18.10.2016
57100681 | Ram za bonsek | kom | 18.10.2016
57100682 | Testera kružna ?10 za metal "BOSCH" | kom | 18.10.2016
57100683 | Nareznica M5 | kom | 18.10.2016
57100684 | Nareznica HSS M18 mm | kom | 18.10.2016
57100685 | Ureznica M12 HSS | kom | 18.10.2016
57100686 | Turpija poluokrugla za metal | kom | 18.10.2016
57100687 | Turpija za metal ?5 | kom | 18.10.2016
57100688 | Turpija za metal ?5,2 | kom | 18.10.2016
57100689 | Turpija za metal ?4,8 | kom | 18.10.2016
57100690 | Turpija za metal gruba 200mm 5/1 (garnitura) UNIOR | kom | 18.10.2016
57100691 | Čelična četka | kom | 18.10.2016
57100692 | Četka flah 30 mm | kom | 18.10.2016
57100693 | Četka flah 60x15 | kom | 18.10.2016
57100694 | Kofa 10l (Pocinkovana) | kom | 18.10.2016
57100695 | Mašina za prskanje fasade "JEŽ" | kom | 18.10.2016
57100696 | PVC folija za prekrivanje prilikom krečenja (pakovanje 20 m2) | kom | 18.10.2016
57100697 | Umetak za valjak (mali) | kom | 18.10.2016
57100698 | Valjak manji sa nosačem | kom | 18.10.2016
57100699 | Četka za farbanje 80 mm | kom | 18.10.2016
57100700 | Čelična četka 5 reda | kom | 18.10.2016
57100701 | Četka za farbanje 70 | kom | 18.10.2016
57100702 | Valjak za farbanje 10cm | kom | 18.10.2016
57100703 | Valjak za farbanje 5cm | kom | 18.10.2016
57100704 | Četka za farbanje 60mm | kom | 18.10.2016
57100705 | Četka čelična 4 reda | kom | 18.10.2016
57100706 | Četka za farbanje 60 kriva | kom | 18.10.2016
57100707 | Čelična četka 65mm | kom | 18.10.2016
57100708 | Špakla 12cm | kom | 18.10.2016
57100709 | Mistrija 20cm | kom | 18.10.2016
57100710 | Gletarica 30x10 | kom | 18.10.2016
57100711 | Perdaška srednja | kom | 18.10.2016
57100712 | Presa FRPH6 0,25-6 | kom | 18.10.2016
57100713 | Presa ručna mehanička za čaure i papučice Al/Cu 10-185mm2 garnitura FP-185 Feman | kom | 18.10.2016
57100714 | Presa ručna mehanička za čaure i papučice Al/Cu 10-300mm2 garnitura FRP-300C Feman | kom | 18.10.2016
57100715 | Hidraulična ručna presa 6-240mm2 u setu sa umetcima 700bar 60kN, "INTERCABLE" | kom | 18.10.2016
57100716 | Žabica potezna 16-95 "Be Be" | kom | 18.10.2016
57100717 | Merdevine trodelne drvene BSM 200 | kom | 18.10.2016
57100718 | Izolovani VDE alat u torbici 906VDE (garnitura) Unior | kom | 18.10.2016
57100719 | Dizalica-tirfor za AlČe uže do 3000 kg "Be Be" | kom | 18.10.2016
57100720 | Merdevine aluminijumske 8m Carabelli | kom | 18.10.2016
57100721 | Automatska hvataljka za uže Al-Č prečnika 6-14mm Feman | kom | 18.10.2016
57100722 | Automatska hvataljka za uže Al-Č prečnika 8-24mm (sa Al paknovima) Feman | kom | 18.10.2016
57100723 | Automatska hvataljka za uže Al-Č prečnika 8-24mm2 (sa čeličnim paknovima) Feman | kom | 18.10.2016
57100724 | Dizalica-tirfor zatezač-podizač ZD-20 2t BeBe | kom | 18.10.2016
57100725 | Dizalica-tirfor zatezač-podizač1.250t 1250 BeBe | kom | 18.10.2016
57100726 | Dizalica-tirfor zatezač-podizač 800kg 800 BeBe | kom | 18.10.2016
57100727 | Merdevine Al trodelne 3x12 10m "Krause" | kom | 18.10.2016
57100728 | Pajser 500mm "Beta" | kom | 18.10.2016
57100729 | Merdevine Al trodelne 3x9 7,5m "Krause" | kom | 18.10.2016
57100730 | Pištolj za silikon Profikom | kom | 18.10.2016
57100731 | Libela Al 600mm | kom | 18.10.2016
57100732 | Sečice kose KNIPEX 740618 | kom | 18.10.2016
57100733 | Sečice kose KNIPEX 7406200 | kom | 18.10.2016
57100734 | Sečice kose 180 mm "Klaus Friedrich" | kom | 18.10.2016
57100735 | KLEŠTA SEČICE IZOLOVANE 160MM KNIPEX | kom | 18.10.2016
57100736 | Klešta sečice izolovane 1000V 160mm WIHA | kom | 18.10.2016
57100737 | Elektricna Vibraciona Busilica - Bosch GSB 16 RE PRO 750W | kom | 18.10.2016
57100738 | Bušilica SB2E750RX AEG | kom | 18.10.2016
57100739 | Aku bušilica odvijač 7.2V DF010D MAKITA | kom | 18.10.2016
57100740 | Aku bušilica 14.4V, BS 14C Li-202C "AEG" | kom | 18.10.2016
57100741 | Električna vibraciona bušilica 700W, SBE 705RE "AEG" | kom | 18.10.2016
57100742 | Elektropneumatski čekić bušilica SDS+, 800W, KH 26XE "AEG" | kom | 18.10.2016
57100743 | Elektropneumatski čekić bušilica prihvat SDS MAX 1300W KH 5 E "AEG" | kom | 18.10.2016
57100744 | Električna bušilica 1050W 600/1450o/min "Perles" | kom | 18.10.2016
57100745 | Aku bušilica GSR 12V 2Ah ''Bosh'' | kom | 18.10.2016
57100746 | Čelična četka za brusilicu ?0.30 mm | kom | 18.10.2016
57100747 | Brusilica ugaona fi115mm 900W WS 9-115 "AEG" | kom | 18.10.2016
57100748 | Ručna pumpa za pretakanje tečnosti BETA | kom | 18.10.2016
57100749 | Kokpresor 12V/18bara ''Lampa'' | kom | 18.10.2016
57100750 | Dizalica - šrafencung 0.5t | kom | 18.10.2016
57100751 | Hvataljka automatska 6-14 400kg FEMAN | kom | 18.10.2016
57100752 | Lančana dizalica za zatezanje vazdušnih vodova i dizanje tereta do 0,75t sa dve kuke i polugom "Feman" | kom | 18.10.2016
57100753 | Ručna mašina za zatezanje provodnika 1500kg, "FEMAN" | kom | 18.10.2016
57100754 | Hvataljka automatska 8-24 za AlFe uže 2000kg "FEMAN" | kom | 18.10.2016
57100755 | Ispitivač faze-glin lampa 150-250V | kom | 18.10.2016
57100756 | Aparat za ispitivanje indukcije CL-1-0.4 | kom | 18.10.2016
57100757 | Strujna klešta.BENING CM-1-3 sa otvorenom glavom-čeljusti min100A | kom | 18.10.2016
57100758 | Multimetar analogni EM7363 WOMAX | kom | 18.10.2016
57100759 | Lokator kvara LOK 200 sa GSM komunikacijom | kom | 18.10.2016
57100760 | Ispitivač faze-glin lampa 150-250V 630VDE - 180mm UNIOR | kom | 18.10.2016
57100761 | Digitalni multimetar EXTECH EX330 | kom | 18.10.2016
57100762 | Amper klešta BETA1760pA/AC-DC | kom | 18.10.2016
57100763 | Amper klešta DT-266 | kom | 18.10.2016
57100764 | Tester napona do 700V (duspol)Testboy Profi III Led+ | kom | 18.10.2016
57100765 | Ispitivač faze-glin lampa 220-250V VDE UNIOR | kom | 18.10.2016
57100766 | Multimetar digitalni Extech 410 | kom | 18.10.2016
57100767 | Amper klešta digitalna 1500A Extech | kom | 18.10.2016
57100768 | Multimetar analogni 10A AC/DC 600V, "PEAK TECH" | kom | 18.10.2016
57100769 | Strujna klješta EXTECH LCD displej 800A 600V AC/DC | kom | 18.10.2016
57100770 | Digitalni termometar sa sondom 0-100? TPM-10 | kom | 18.10.2016
57100771 | Električni Pištolj za lepljenje sa punjenjem WOMAX 74602501 | kom | 18.10.2016
57100772 | Nakovanj za kosu | kom | 18.10.2016
57100773 | Kofa 12 l | kom | 18.10.2016
57100774 | List za bonsek | kom | 18.10.2016
57100775 | Teleskop štap | kom | 18.10.2016
57100776 | Šubler 250 | kom | 18.10.2016
57100777 | Ključ za futer brusilice | kom | 18.10.2016
57100778 | Futer 1,5-13 navoj 3/8'' | kom | 18.10.2016
57100779 | Brusna ploča 115x4x22 | kom | 18.10.2016
57100780 | Brusna ploča 180x4x22 | kom | 18.10.2016
57100781 | Belegija dvoslojna | kom | 18.10.2016
57100782 | Stare brusne ploče F-21 | kom | 18.10.2016
57100783 | Električna bušilica VS-110 | kom | 18.10.2016
57100784 | Električna bušilica W6028 | kom | 18.10.2016
57100785 | Električna ručna bušilica | kom | 18.10.2016
57100786 | Električna bušilica "Iskra" 220 V4 | kom | 18.10.2016
57100787 | Bušilica aku odvijač DC 728 | kom | 18.10.2016
57100788 | Makaze za armaturu | kom | 18.10.2016
57100789 | Glava za bušilicu F10 | kom | 18.10.2016
57100790 | Bušilica vibraciona 830W 12-90 | kom | 18.10.2016
57100791 | Bušilica vibraciona za beton | kom | 18.10.2016
57100792 | Ručni cirkular električni | kom | 18.10.2016
57100793 | Bušilica odvijač AKU 6317 DWD | kom | 18.10.2016
57100794 | Brusilica mala | kom | 18.10.2016
57100795 | Ugaona brusilica 900 W | kom | 18.10.2016
57100796 | BRUSILICA UGAONA GWS 850 C | kom | 18.10.2016
57100797 | Lemilica ručna-Letkolm | kom | 18.10.2016
57100798 | Lemilo vatreno | kom | 18.10.2016
57100799 | Lemilo na benzin | kom | 18.10.2016
57100800 | Ručni tegljač od 500 kg | kom | 18.10.2016
57100801 | Tirfor ZD-20 | kom | 18.10.2016
57100802 | Tirfor ZD-45 | kom | 18.10.2016
57100803 | Tirfor 1,5 T | kom | 18.10.2016
57100804 | Dizalica lančana | kom | 18.10.2016
57100805 | Dizalica hidraulična | kom | 18.10.2016
57100806 | Dizalica trapezna | kom | 18.10.2016
57100807 | Dizalica žaba | kom | 18.10.2016
57100808 | Zatezna upz | kom | 18.10.2016
57100809 | Tirfor dizalica 1,6t sa sajlom od 20m | kom | 18.10.2016
57100810 | Tirfor 2t | kom | 18.10.2016
57100811 | Tirvit za 800 DAN-F2 | kom | 18.10.2016
57100812 | Tirvit za 400 DAN-F4 | kom | 18.10.2016
57100813 | Flanšni cug konopčasti veći | kom | 18.10.2016
57100814 | Tirfor dizalica 3,2 t | kom | 18.10.2016
57100815 | Dizalica rucna sa lancem 1.5t x 3m | kom | 18.10.2016
57100816 | Komplet za gasno rezanje | kom | 18.10.2016
57100817 | Gumeno crevo za zavarivanje | kom | 18.10.2016
57100818 | Manometar kiseonika | kom | 18.10.2016
57100819 | Reduktor sa manometrom | kom | 18.10.2016
57100820 | Kolica za aparat za zavarivanje | kom | 18.10.2016
57100821 | Manometar za kiseonik sa redukc. | kom | 18.10.2016
57100822 | Vibrator šlajferica | kom | 18.10.2016
57100823 | Pištolj za vreli vazduh za skidanje farbe | kom | 18.10.2016
57100824 | CG 117 | kom | 18.10.2016
57100825 | CL/1/04 | kom | 18.10.2016
57100826 | Ključ izolovani podešavajući 8'' 1000V ''Friedrich'' | kom | 18.10.2016
57100827 | Ključ viljuškasti dvostrani 8x10 | kom | 18.10.2016
57100828 | Ključ viljuškasti dvostrani 10x13 | kom | 18.10.2016
57100829 | Ključ viljuškasti dvostrani 22x24 | kom | 18.10.2016
57100830 | Ključ viljuškasti dvostrani 22x27 | kom | 18.10.2016
57100831 | Ključ viljuškasti dvostrani 27x29 | kom | 18.10.2016
57100832 | Ključ viljuškasti dvostrani 27x32 | kom | 18.10.2016
57100833 | Ključ viljuškasti dvostrani 32x36 | kom | 18.10.2016
57100834 | Ključ viljuškasti dvostrani garnitura 6-22 | kom | 18.10.2016
57100835 | Ključ viljuškasti dvostrani garnitura 10-32 | kom | 18.10.2016
57100836 | Ključ okasti savijeni 8x10 | kom | 18.10.2016
57100837 | Ključ okasti savijeni 19x22 | kom | 18.10.2016
57100838 | Ključ okasti savijeni 27x32 | kom | 18.10.2016
57100839 | Ključevi okasti savijeni garnitura 6-22 | kom | 18.10.2016
57100840 | Ključ okasti udarni 65 | kom | 18.10.2016
57100841 | Ključ viljuškasto okasti 6 | kom | 18.10.2016
57100842 | Ključ viljuškasto okasti garnitura 6-22 | kom | 18.10.2016
57100843 | Ključ nasadni 15 | kom | 18.10.2016
57100844 | Ključ nasadni garnitura 22-50 | kom | 18.10.2016
57100845 | Reducir 3/4"-1/2" nasadnog ključa | kom | 18.10.2016
57100846 | Ključ nasadni "torx" specijalni | kom | 18.10.2016
57100847 | Kovani nasadni 24 | kom | 18.10.2016
57100848 | T ručica izolovana 196B | kom | 18.10.2016
57100849 | Ključ usadni 3 | kom | 18.10.2016
57100850 | Ključ usadni 12 | kom | 18.10.2016
57100851 | Ključ cevasti 14x15 | kom | 18.10.2016
57100852 | Ključ cevasti 20x22 | kom | 18.10.2016
57100853 | Ključevi cevasti razni | kom | 18.10.2016
57100854 | Ključ cevasti 6-7 | kom | 18.10.2016
57100855 | Ključ cevasti 8-9 | kom | 18.10.2016
57100856 | Ključ cevasti 18-19 | kom | 18.10.2016
57100857 | Ključ cevasti 10-11 | kom | 18.10.2016
57100858 | Ključ cevasti 16x17 | kom | 18.10.2016
57100859 | Ključ cevasti 8-10 | kom | 18.10.2016
57100860 | Ključ za starter i blok | kom | 18.10.2016
57100861 | Ključ za kablovske ormariće univerzalni | kom | 18.10.2016
57100862 | Ključ francuski 250 mm | kom | 18.10.2016
57100863 | Ključevi za otvaranje blokova | kom | 18.10.2016
57100864 | Nastavak gedore TOREKS 12 | kom | 18.10.2016
57100865 | Klešta kriva 160 mm | kom | 18.10.2016
57100866 | Klešta mala za presovanje papučica 6 mm | kom | 18.10.2016
57100867 | Klešta papagaj L=240 mm | kom | 18.10.2016
57100868 | Klešta za papučice | kom | 18.10.2016
57100869 | Klešta za osigurače | kom | 18.10.2016
57100870 | Klešta za presovanje papučica | kom | 18.10.2016
57100871 | Klešta ručna RP1 | kom | 18.10.2016
57100872 | Klešta za stopice | kom | 18.10.2016
57100873 | Klešta za opruge | kom | 18.10.2016
57100874 | Klešta za spajanje NK150 | kom | 18.10.2016
57100875 | Kontakt klešta (par) | kom | 18.10.2016
57100876 | Sečice za fleksibilni kabal 210 | kom | 18.10.2016
57100877 | Rocangle 500 mm | kom | 18.10.2016
57100878 | Kombinovana izolovana klesta 1000v, 160mm-uska | kom | 18.10.2016
57100879 | Ručna mahanička klešta RMK-240 | kom | 18.10.2016
57100880 | Ručna mehanička presa Mp-60-1 komplet | kom | 18.10.2016
57100881 | Automatska presa za krimp. FLY 03 b | kom | 18.10.2016
57100882 | Komplet alata za spojnice PH 16-30 MC 10 | kom | 18.10.2016
57100883 | Makaze | kom | 18.10.2016
57100884 | Makaze za čeličnu žicu | kom | 18.10.2016
57100885 | Makaze za kablove Unior | kom | 18.10.2016
57100886 | Makaze ručne FCR 800 | kom | 18.10.2016
57100887 | Ručne hidraulične makaze HS 150 | kom | 18.10.2016
57100888 | Vezice HE 9645 za aku-baterijske makaze | kom | 18.10.2016
57100889 | Garnitura odvijača 1/4 | kom | 18.10.2016
57100890 | Garnitura odvijača 1/6 | kom | 18.10.2016
57100891 | Garnitura odvijača 03 | kom | 18.10.2016
57100892 | Odvijač zvezdasti 3x150 | kom | 18.10.2016
57100893 | Set zebra odvijač VD5 | kom | 18.10.2016
57100894 | Odvijač krstasti-garnitura | kom | 18.10.2016
57100895 | Odvijač nasadni 10 | kom | 18.10.2016
57100896 | Odvijač nasadni 13 | kom | 18.10.2016
57100897 | Šestougaoni odvijač 10 VDE | kom | 18.10.2016
57100898 | Šestougaoni odvijač 13 VDE | kom | 18.10.2016
57100899 | Sekač 150 mm | kom | 18.10.2016
57100900 | Sekač 200 mm (sa gumom) | kom | 18.10.2016
57100901 | Sekač SDS 250 mm | kom | 18.10.2016
57100902 | Špic 200 mm (sa gumom) | kom | 18.10.2016
57100903 | Špic SDS 250 | kom | 18.10.2016
57100904 | Tačkaš | kom | 18.10.2016
57100905 | Špic za beton 300 | kom | 18.10.2016
57100906 | Izbijač ? 5 mm | kom | 18.10.2016
57100907 | Nož za blankiranje kablova | kom | 18.10.2016
57100908 | Univerzalni nož MS-AV 6220 | kom | 18.10.2016
57100909 | Nož za skidanje popluprovodnog spoja | kom | 18.10.2016
57100910 | Nož za strug-p30 16x16 | kom | 18.10.2016
57100911 | Čekić od 0,10 kg | kom | 18.10.2016
57100912 | Čekić od 3 kg | kom | 18.10.2016
57100913 | Čekić od 6 kg | kom | 18.10.2016
57100914 | Čekić od 8 kg | kom | 18.10.2016
57100915 | Čekić zidarski | kom | 18.10.2016
57100916 | Keser | kom | 18.10.2016
57100917 | Testera kružna | kom | 18.10.2016
57100918 | Garnitura ureznica i nareznica | kom | 18.10.2016
57100919 | Ureznica M 3 | kom | 18.10.2016
57100920 | Ureznica M 5 | kom | 18.10.2016
57100921 | Ureznica M 7 | kom | 18.10.2016
57100922 | Ureznica M 10 | kom | 18.10.2016
57100923 | Ureznica M 12 | kom | 18.10.2016
57100924 | Ureznica M 16 | kom | 18.10.2016
57100925 | Ureznica M 18 | kom | 18.10.2016
57100926 | Turpija trougla L=200 mm | kom | 18.10.2016
57100927 | Turpija | kom | 18.10.2016
57100928 | Turpija 4.8 | kom | 18.10.2016
57100929 | Stega stolarska 700 | kom | 18.10.2016
57100930 | Zatezač remena za SKS | kom | 18.10.2016
57100931 | Špakla | kom | 18.10.2016
57100932 | Gletalica | kom | 18.10.2016
57100933 | Mistrija | kom | 18.10.2016
57100934 | Rende za drvo | kom | 18.10.2016
57100935 | Mešač za farbu (veliki) | kom | 18.10.2016
57100936 | Gleterica -zubasta | kom | 18.10.2016
57100937 | Nakovanj kovački | kom | 18.10.2016
57100938 | Ključ za FIDOS OK-10 | kom | 18.10.2016
57100939 | Ključ za FIDOS OK-10,13 i 17 | kom | 18.10.2016
57100940 | Ključ cevasti 6-32 |  | 18.10.2016
57100941 | Ključ okasti 6/41 |  | 18.10.2016
57100942 | Ključ nasadni M 17 |  | 18.10.2016
57100943 | Ključ nasadnisa drškom 8 |  | 18.10.2016
57100944 | Ključ viljuškasti 20/22 dužine 230 mm DIN 3110 ili DIN 895 |  | 18.10.2016
57100945 | Ključ viljuškasti 24/27 DIN 3110 ili DIN 895 |  | 18.10.2016
57100946 | Ključ nasadni M 10 prihvat 1/2" |  | 18.10.2016
57100947 | Ključ nasadni sa drškom 13 |  | 18.10.2016
57100948 | Ključevi nasadni gedora 10-32 prihvat 1/2" |  | 18.10.2016
57100949 | Ključ podešavajući L-250 mm DIN 3117 |  | 18.10.2016
57100950 | Ključ viljuškasti 13/17 DIN 3110 ili DIN 895 |  | 18.10.2016
57100951 | Ključ cevasti 12/13 |  | 18.10.2016
57100952 | Ključ inbus 3-19 |  | 18.10.2016
57100953 | Ključ okasti 27/32 |  | 18.10.2016
57100954 | Ključ viljuškasti 20/22 (zatvorena) |  | 18.10.2016
57100955 | Ključ okasti 20/22 dužine 200 mm DIN 838 ili DIN 837 |  | 18.10.2016
57100956 | Ključ za izdvajanje žila iz SKS-a |  | 18.10.2016
57100957 | Ključ univerzalni izolacioni 10-13 za NN SKS |  | 18.10.2016
57100958 | Ključ nasadni sa drškom 5,5 |  | 18.10.2016
57100959 | Ključ nasadni za gedoru torx spoljni prihvat 1/2" 20-50 |  | 18.10.2016
57100960 | Čekić R.D. |  | 18.10.2016
57100961 | Špic za beton 250 mm |  | 18.10.2016
57100962 | Ispitivač faza (glinerica) |  | 18.10.2016
57100963 | Odvijač krstasti 3/1 (PH1,PH2, PH3) |  | 18.10.2016
57100964 | Odvijač pljosnati 4/1 (1x5.5, 1.2x6.5, 1.2x8.1, 1.6x10) |  | 18.10.2016
57100965 | Alat u kaseti 920 |  | 18.10.2016
57100966 | Alat u rasklopnoj kutiji |  | 18.10.2016
57100967 | Alat tip-A |  | 18.10.2016
57100968 | Alat tip-B |  | 18.10.2016
57100969 | Alat tip-C |  | 18.10.2016
57100970 | Alat tip-D |  | 18.10.2016
57100971 | Obeleživač |  | 18.10.2016
57100972 | Koturača za rastezanje provodnika |  | 18.10.2016
57100973 | Mašina za zatezanje užeta |  | 18.10.2016
57100974 | Okretač nareznica 25X9 |  | 18.10.2016
57100975 | Okretač nareznica 38X14 |  | 18.10.2016
57100976 | Špijun "Lada" |  | 18.10.2016
57100977 | Sekač za hilti |  | 18.10.2016
57100978 | Bušilica hilti "Makita" |  | 18.10.2016
57100979 | Aparat za zatezanje vodova do 250 kg (ručna dizalica, čekrk) |  | 18.10.2016
57100980 | Burgija za drvo Fi-22 |  | 18.10.2016
57100981 | Burgija za drvo Fi-24 |  | 18.10.2016
57100982 | Burgija spiralna Fi-32 |  | 18.10.2016
57100983 | Burgija urezna gvinet 10X1 |  | 18.10.2016
57100984 | Burgija urezna gvinet M-12x1 |  | 18.10.2016
57100985 | Burgija spiralna F-14,5 |  | 18.10.2016
57100986 | Burgija urezna gvinet M-16x1 |  | 18.10.2016
57100987 | Burgija urezna gvinet 14x1 |  | 18.10.2016
57100988 | Burgija vidijum za beton Fi-4 |  | 18.10.2016
57100989 | Burgija za beton Fi 6-12 |  | 18.10.2016
57100990 | Žica mesingan Fi-3 |  | 18.10.2016
57100991 | Ploča za brušenje 300X3X32 |  | 18.10.2016
57100992 | Tocilo 175x32 |  | 18.10.2016
57100993 | Bonsek platno čelično 30 cm |  | 18.10.2016
57100994 | Glava sa silkom za trimer |  | 18.10.2016
57100995 | Rolnica lančana H23 325 1.3 mm |  | 18.10.2016
57100996 | Četka žičana -mesingana valovita 0.35 mm |  | 18.10.2016
57100997 | Levak PVC manji |  | 18.10.2016
57100998 | Levak PVC veći |  | 18.10.2016
57100999 | Konopac R.D. |  | 18.10.2016
57101000 | Točkič R.D. |  | 18.10.2016
57101001 | Kutija za žalbe |  | 18.10.2016
57101002 | Kutija PVC za pakovanje materijala 22x14x13 |  | 18.10.2016
57101003 | Zaštita za traku 4 t |  | 18.10.2016
57101004 | Grejalica -kalorifer 2200W |  | 18.10.2016
57101005 | Kolica sa gumenim točkom |  | 18.10.2016
57101006 | Pantljika plastična od 50 m |  | 18.10.2016
57101007 | Pumpa Pedrolo 2Vx500 W |  | 18.10.2016
57101008 | Pumpa Pedrolo Vx750 W |  | 18.10.2016
57101009 | Laserski metar Leica DISTO D 510 |  | 18.10.2016
57101010 | Merdevine drvene trodelne L-6.7 m |  | 18.10.2016
57101011 | Zastava EPS-a 400x100 |  | 18.10.2016
57101012 | Kutija rasklopna za alat petodelna |  | 18.10.2016
57101013 | Lanci za sneg za teretna vozila |  | 18.10.2016
57101014 | Manometar za oksigen |  | 18.10.2016
57101015 | Nož monterski |  | 18.10.2016
57101016 | Prva pomoć za kola |  | 18.10.2016
57101017 | Uložak klešta za plombiranje |  | 18.10.2016
57101018 | Čarapa za vuču kablova |  | 18.10.2016
57101019 | Materijal medicinski za apoteku zidnu |  | 18.10.2016
57101020 | Vaga za merenje 200 kg- analogna |  | 18.10.2016
57101021 | Pištolj za pur penu |  | 18.10.2016
57101022 | Podmetač metalni za teretna vozila (klocna) |  | 18.10.2016
57101023 | Hvataljka automatska za SN SKS |  | 18.10.2016
57101024 | Aparat za prebacivanje SN SKS |  | 18.10.2016
57101025 | Prskalica ručna |  | 18.10.2016
57101026 | Foto aparat Nikon |  | 18.10.2016
57101027 | Ormar 147X80 |  | 18.10.2016
57101028 | Regal (stalaža) |  | 18.10.2016
57101029 | Polica za registratore |  | 18.10.2016
57101030 | Mašina računska Oliveti |  | 18.10.2016
57101031 | Ručni prenosni GPS uređaj GPSMap 64 |  | 18.10.2016
57101032 | Aparat za varenje |  | 18.10.2016
57101033 | Usisivač S-600 |  | 18.10.2016
57101034 | Pumpa za vodu električna |  | 18.10.2016
57101035 | Testera motorna za šišanje žive ograde |  | 18.10.2016
57101036 | Testera motorna |  | 18.10.2016
57101037 | Testera ubodna |  | 18.10.2016
57101038 | Pumpa motorna za vodu SEV80X Honda |  | 18.10.2016
57101039 | Pumpa motorna za vodu SEV80X Koshin |  | 18.10.2016
57101040 | Bušilica Hamer gbh 5-40 |  | 18.10.2016
57101041 | Testera motorna teleskopska za granje |  | 18.10.2016
57101042 | Čistač motorni za travu i lišće |  | 18.10.2016
57101043 | KLJUČ OKASTI 10-11 | KOM | 18.10.2016.
57101044 | KLJUČ OKASTI 12-13 | KOM | 18.10.2016.
57101045 | KLJUČ VILASTI 17-19 | KOM | 18.10.2016.
57101046 | KLJUČ NASADNI 10 mm | KOM | 18.10.2016.
57101047 | VAGA OD 1000KG. | kom | 7.12.2016.
57101048 | PRESA | kom | 7.12.2016.
57101049 | ALAT ZA #TANCOVANJE MA#.S/MK FI?20 | kom | 7.12.2016.
57101050 | K.UTIJA 5?DELNA SA ALAT. 135 DEL.UNIOR92 | kom | 7.12.2016.
57101051 | ALAT U TORBI ZA ELEKT.?40DEL.UNIOR 909 | kom | 7.12.2016.
57101052 | ALAT U TORBI ZA ELEKT?40DEL.UNIOR 910 | kom | 7.12.2016.
57101053 | ALAT ZA VOZ.U TA#.SA ZATV.15DEL.U.902/1 | kom | 7.12.2016.
57101054 | ALAT ZA ZAOKRUGLJIVANJE | kom | 7.12.2016.
57101055 | SRAFCIGERI RAZNI | kom | 7.12.2016.
57101056 | KLJUCEVI DVOSTRANI VILJU.13 KOM.K6-41 | kom | 7.12.2016.
57101057 | KLJUC DVOSTRVILJU#.6 X 7 | kom | 7.12.2016.
57101058 | KLJUC DVOSTRVILJU#.14 X 17 | kom | 7.12.2016.
57101059 | K.LJUC DVOSTR.VILJU#.22 X 24 | kom | 7.12.2016.
57101060 | KLJUC VILJU#-OKASTI 9 MM | kom | 7.12.2016.
57101061 | KLJUC VILJU#-OKASTI 11 MM | kom | 7.12.2016.
57101062 | KLJUC VILJU#-OKASTI 12 MM | kom | 7.12.2016.
57101063 | KLJUC VILJU#-OKASTI 16 MM | kom | 7.12.2016.
57101064 | KLJUC VILJU#-OKASTI 18 MM | kom | 7.12.2016.
57101065 | KLJUC VILJU#-OKASTI 26 MM | kom | 7.12.2016.
57101066 | KLJUC VILJU#-OKASTI 30 MM | kom | 7.12.2016.
57101067 | KLJUC VILJU#-OKASTI 32 MM | kom | 7.12.2016.
57101068 | K.LJUC VILJU#-OKASTI KRATKI 26KOM.K6-32 | kom | 7.12.2016.
57101069 | KLJUC OKAST SAVIJENI 8 KOM. K6-22 | kom | 7.12.2016.
57101070 | KLJUC OKAST SAVIJENI 13KOM. K6-41 | kom | 7.12.2016.
57101071 | KLJUC OKAST SAVIJEN 13 X 15 | kom | 7.12.2016.
57101072 | KLJUC OKAST SAVIJEN 20 X 22 | kom | 7.12.2016.
57101073 | KLJUC OKAST SAVIJEN 36 X 41 | kom | 7.12.2016.
57101074 | KLJUC OKAST RAVNI 12KOM. K6-32 | kom | 7.12.2016.
57101075 | KLJUC OKAST RAVAN 27 X 32 | kom | 7.12.2016.
57101076 | KLJUC OKASTI S U GARNITURI | kom | 7.12.2016.
57101077 | KLJUC OKASTI S 11 X 13 | kom | 7.12.2016.
57101078 | KLJUC OKASTI S 12 X 14 | kom | 7.12.2016.
57101079 | KLJUC NASADNI 1/4 OD 9MM | kom | 7.12.2016.
57101080 | KLJUCEVI NASADNI 1/2 OD 12MM | kom | 7.12.2016.
57101081 | KLJUCEVI NASADNI 1/2 OD 24MM | kom | 7.12.2016.
57101082 | K.LJUVECI GEDORE ? CEVASTI | gar | 7.12.2016.
57101083 | KLJUC NASADNI 6-UGAONI 5,5MM | kom | 7.12.2016.
57101084 | KLJUC NASADNI 6-UGAONI 7MM | kom | 7.12.2016.
57101085 | KLJUCEVI IMBUS 6-UGAONI KOMP.6KOM.K3? | kom | 7.12.2016.
57101086 | KLJUC IMBUS 6-UGAONI 3MM | kom | 7.12.2016.
57101087 | KLJUC IMBUS 6-UGAONI 12MM | kom | 7.12.2016.
57101088 | KLJUC IMBUS 6-UGAONI 14MM | kom | 7.12.2016.
57101089 | KLJUC IMBUS 6-UGAONI 17MM | kom | 7.12.2016.
57101090 | KLJUC IMBUS 6-UGAONI 19MM | kom | 7.12.2016.
57101091 | KLJUC SPECIJALNI | kom | 7.12.2016.
57101092 | STELUJUCI KLJUC 8072P | kom | 7.12.2016.
57101093 | KLE#TA KOMB.POLIR.HROM.IZOLOVANA L 18 | kom | 7.12.2016.
57101094 | KLE#TA POLUOKRUGLA | kom | 7.12.2016.
57101095 | KLE#TA POLUOKRUGLA BRU#.PLASTIF. L160M | kom | 7.12.2016.
57101096 | KLE#TA MEHANIC.RAVNA BRU#ENA L 200M | kom | 7.12.2016.
57101097 | KLE#TA MEHANIC.SAVIJ.POLI.HROM.IZOL.L1 | kom | 7.12.2016.
57101098 | KLE#TA ZA SKIDANJE IZOLACIJE 2223S | kom | 7.12.2016.
57101099 | KLE#TA PLOSNATA | kom | 7.12.2016.
57101100 | KLE#TA UNIVERZALNA | kom | 7.12.2016.
57101101 | KLE#TA UNIVERZALNA HROMIRANA L 240M | kom | 7.12.2016.
57101102 | KLE#TA GRIP ZAVARIV.ZA PROFILE I LIM L2 | kom | 7.12.2016.
57101103 | KLE#TA ZA BETONSKU ARMATURU | kom | 7.12.2016.
57101104 | KLE#TA ZA BETONSKU ARMATURU BRU#.L19 | kom | 7.12.2016.
57101105 | KLE#TA ZA BETONSKU ARMATURU BRU#.L28 | kom | 7.12.2016.
57101106 | KLE#TA ZA PRESOVANJE RMK?10 | kom | 7.12.2016.
57101107 | KLE#TA ZA PRESOVANJE RMK?50 | kom | 7.12.2016.
57101108 | KLE#TA ZA SECENJE KABLA KP.40 | kom | 7.12.2016.
57101109 | KLE#TA KOVACKA | kom | 7.12.2016.
57101110 | KLJESTA PRAVA 200 | kom | 7.12.2016.
57101111 | MAKAZE ELEKTRICARSKE | kom | 7.12.2016.
57101112 | NOS MA#INSKI L 2516 | kom | 7.12.2016.
57101113 | NOZ IMPA GR80 | kom | 7.12.2016.
57101114 | IZVIJACI PLOSNATI LSI L 375MM #IR.10MM | kom | 7.12.2016.
57101115 | [ZVIJAC PLOSNATI SA PLASTIC.DR#KOM | kom | 7.12.2016.
57101116 | IZVIJAC PLOSN.SA PLAST.DR#.L160 #IR.4 | kom | 7.12.2016.
57101117 | GARNITURA ODVIJACA 60613/7 (7 KOM) | gar | 7.12.2016.
57101118 | [ZVIJAC PLOSN.U GARNITURI 7KOM.4,5?5,5?7 | kom | 7.12.2016.
57101119 | ODVUAC KRSTASTJ PHOX60 | kom | 7.12.2016.
57101120 | ODVIJAC SANDVIK 7278PH | kom | 7.12.2016.
57101121 | IZVIJAC KRSTASTI LSI U GRT. | kom | 7.12.2016.
57101122 | GARNITURA IZVIJACA U DR#CI | kom | 7.12.2016.
57101123 | SRAFCIGER NASADNI | kom | 7.12.2016.
57101124 | SRAFCIGERI SA PUNOM IZOLACIJOM OD 120 | kom | 7.12.2016.
57101125 | ODVIJAC AY 4X150 VSE | kom | 7.12.2016.
57101126 | ODVIJAC AY 5,5X150 VSE | kom | 7.12.2016.
57101127 | ODVIJAC AY 6,5X200 VSE | kom | 7.12.2016.
57101128 | ODVIJAC APY 1X100 VSE | kom | 7.12.2016.
57101129 | ODVIJAC APY 2X125 VSE | kom | 7.12.2016.
57101130 | ODVIJAC APY 3X150 VSE | kom | 7.12.2016.
57101131 | SRAFCIGER RAVNI 8060 VDE | kom | 7.12.2016.
57101132 | SRAFCIGER KRSTASTI 8610S | kom | 7.12.2016.
57101133 | IGLA (TRN ZA IZBIJANJE LEZAJA) | kom | 7.12.2016.
57101134 | CEKIC BRAVARSKI 10000GR. | kom | 7.12.2016.
57101135 | CEKIC ZA KAMEN 1250 GR. | kom | 7.12.2016.
57101136 | CEKI] OD PLASTICNE MASE FI 50MM | kom | 7.12.2016.
57101137 | PROBOJCI | kom | 7.12.2016.
57101138 | #PIC OTPORNI ZA BETON 40.80.36 | kom | 7.12.2016.
57101139 | REZBARSKI RAM | kom | 7.12.2016.
57101140 | IZVLAKAC TROK.KOVANI L 300MM | kom | 7.12.2016.
57101141 | BURGIJE | kom | 7.12.2016.
57101142 | BURGIJA SPIRALNA 3,4 | kom | 7.12.2016.
57101143 | BURGIJA SPIRALNA 19 | kom | 7.12.2016.
57101144 | BURGIJA ZA DRVO 36 | kom | 7.12.2016.
57101145 | BURGIJE VIDIJA | kom | 7.12.2016.
57101146 | BURGIJA VIDIJA 7 | kom | 7.12.2016.
57101147 | NAREZNICA DESNA M 4 | kom | 7.12.2016.
57101148 | NAREZNICA DESNA M 10 | kom | 7.12.2016.
57101149 | NAREZNICA DESNA M 12 | kom | 7.12.2016.
57101150 | NAREZNICA DESNA M 20 | kom | 7.12.2016.
57101151 | NAREZNICE VODOINSTALATERSKE 3/8 | kom | 7.12.2016.
57101152 | TROKUTNI MAJZEK | kom | 7.12.2016.
57101153 | MERNI LIST (#PIJUNI) | kom | 7.12.2016.
57101154 | MENGELE | kom | 7.12.2016.
57101155 | RADAPCIGER SVLAKAC | kom | 7.12.2016.
57101156 | VITLO ZA ODMOTAVANJE KABLA | kom | 7.12.2016.
57101157 | TRONOZAC ZA DIZANJE STUBOVA | kom | 7.12.2016.
57101158 | SPOLJNE AUTOGUME 185 X 13 | kom | 7.12.2016.
57101159 | KLJUC OK24 9?169 | kom | 7.12.2016.
57101160 | POLUGA OK24 9?170 | kom | 7.12.2016.
57101161 | KLJUC OK30 9?160 | kom | 7.12.2016.
57101162 | POLUGA 21 9?161 | kom | 7.12.2016.
57101163 | KLJESTA ZA BNC KONEKTORE | kom | 7.12.2016.
57101164 | GAR.BURGIJA ZA METAL 1-13 25DEL. | gar | 7.12.2016.
57101165 | KLJUC VILJUSKASTO?OKASTI 38 | kom | 7.12.2016.
57101166 | KLJUC VILJUSKASTO?OKASTI 41 | kom | 7.12.2016.
57101167 | UGAONIK 500X250MM BETA | kom | 7.12.2016.
57101168 | KLESTA IZOLAC.PVC TIP 100595 KLAUS FRIED | kom | 7.12.2016.
57101169 | UNIVERZALNA STOLARSKA MASINA?RUBAC | kom | 7.12.2016.
57101170 | AKU SRAFILICA | kom | 7.12.2016.
57101171 | RUCNI ALAT | kom | 7.12.2016.
57101172 | ODVIJAC RAVNI 12X200 | kom | 7.12.2016.
57101173 | ODVIJAC KRST.615TBI PH 0X60 | kom | 7.12.2016.
57101174 | ODVIJAC KRST.615TBI PH 1X80 | kom | 7.12.2016.
57101175 | KLJUCEVI NASADNI 3/4'' 4-32 GAR. | gar | 7.12.2016.
57101176 | KLJUCEVI NASADNI 3/4'' 22-55 GAR. | gar | 7.12.2016.
57101177 | K.LJUC OKASTI 41X46 | kom | 7.12.2016.
57101178 | K.LESTA CEVNA RAVNA 1/2" | kom | 7.12.2016.
57101179 | K.LESTA CEVNA UGAONA 1/2" | kom | 7.12.2016.
57101180 | K.LESTA CEVNA UGAONA 2" | kom | 7.12.2016.
57101181 | PLOMBA NA MERNOM UREDJAJU?DRZAVNA | kom | 7.12.2016.
57101182 | K.LESTA KOMB.1000V 180 "KNIPEX" | kom | 7.12.2016.
57101183 | RUČNA MEHAN PRESA 50MM | KOM. | 7.12.2016.
572 | PRIBOR
57200001 | MERDEVINE MOLERSKE DVOKRILNE | KOM | 18.10.2016
57200002 | DVOGLED | KOM | 18.10.2016
57200003 | MERDEVINE TRODELNE | KOM | 18.10.2016
57200004 | MERDEVINE | KOM | 18.10.2016
57200005 | KALKULATOR | KOM | 18.10.2016
57200006 | LIBELA | KOM | 18.10.2016
57200007 | PUMPICA ZA ULJE 0,2L | KOM | 18.10.2016
57200008 | MERDEVINE ALUMINIJUMSKE SA KUKOM 2,5M | KOM | 18.10.2016
57200009 | MERDEVINE DRVENE DVOKRILNE 3,5M | KOM | 18.10.2016
57200010 | MERDEVINE DRVENE JEDNOKRILNE 4M | KOM | 18.10.2016
57200011 | MERDEVINE ALUMINIJUMSKE 6 STOPA | KOM | 18.10.2016
57200012 | MERDEVINE ALUMINIJUMSKE 3 STOPE | KOM | 18.10.2016
57200013 | PRSKALICA 5L | KOM | 18.10.2016
57200014 | MERDEVINE METALNE SA DVE STOPE | KOM | 18.10.2016
57200015 | PRSKALICA 8 L | KOM | 18.10.2016
57200016 | PRSKALICA PLASTIČNA 10L | KOM | 18.10.2016
57200017 | MERDEVINE DVOKRILNE 3M | KOM | 18.10.2016
57200018 | MERDEVINE DVOKRILNE 4M | KOM | 18.10.2016
57200019 | KLJUČ ZA OSIGURAČE | KOM | 18.10.2016
57200020 | LESTVA NASTAVNA DRVENA | KOM | 18.10.2016
57200021 | DELOVI ZA MOTORNU TESTERU | KOM | 18.10.2016
57200022 | SANDUK ZA ALAT LIMENI | KOM | 18.10.2016
57200023 | KUTIJA PRAZNA 5 DELOVA | KOM | 18.10.2016
57200024 | LAMPA RUČNA SA 6 LED DIODA | KOM | 18.10.2016
57200025 | PLAMENIK | KOM | 18.10.2016
57200026 | RAČVA ZA GEDORE 1/2'' | KOM | 18.10.2016
57200027 | RUČICA ZA VAĐENJE NN OSIGURAČA | KOM | 18.10.2016
57200028 | RAČVA ZA GEDORE | KOM | 18.10.2016
57200029 | CREVO ZA FARBANJE | KOM | 18.10.2016
57200030 | ČETKA ZA FARBANJE OKRUGLA DO 20MM | KOM | 18.10.2016
57200031 | ČETKA ZA FARBANJE OKRUGLA DO 40MM | KOM | 18.10.2016
57200032 | ČETKA ZA FARBANJE OKRUGLA DO 60MM | KOM | 18.10.2016
57200033 | ČETKA ZA FARBANJE PLJOSNATA DO 20MM | KOM | 18.10.2016
57200034 | ČETKA ZA FARBANJE PLJOSNATA DO 40MM | KOM | 18.10.2016
57200035 | ČETKA ZA FARBANJE PLJOSNATA DO 60MM | KOM | 18.10.2016
57200036 | PRODUŽNIK ZA GEDORE 250 1/2" | KOM | 18.10.2016
57200037 | KOFER ZA ALAT | KOM | 18.10.2016
57200038 | PRODUŽNIK ZA GEDORE 125 1/2" | KOM | 18.10.2016
57200039 | RUČKA DVOSMERNA (ČEGRTALJKA) | KOM | 18.10.2016
57200040 | KOFER PRENOSNI 364.149.001 | KOM | 18.10.2016
57200041 | PANTLJIKA GEODETSKA 50 M | KOM | 18.10.2016
57200042 | PANTLJIKA 100M | KOM | 18.10.2016
57200043 | TORBA KOŽNA ZA ALAT | KOM | 18.10.2016
57200044 | MERDEVINE DRVENE IZVLAČIVE | KOM | 18.10.2016
57200045 | BURGIJE 1-13MM 25/1 | S | 18.10.2016
57200046 | BURGIJA KRUNSKA 18MM | KOM | 18.10.2016
57200047 | DVOGLED SA FUTROLOM | KOM | 18.10.2016
57200048 | MERDEVINE DRVENE DVOKRAKE | KOM | 18.10.2016
57200049 | KUTIJA ZA ALAT | KOM | 18.10.2016
57200050 | TRAKA MERNA50m | KOM | 18.10.2016
57200051 | PUMPA ZA PRETAKANJE TRAFO ULJA | KOM | 18.10.2016
57200052 | FILTER MASKE LICA | KOM | 18.10.2016
57200053 | ELEKTRIČNI AGREGAT | KOM | 18.10.2016
57200054 | PENJALICE ZA DRVENI STUB | PAR | 18.10.2016
57200055 | AGREGAT HONDA EC 4KVA (4000 GV) | KOM | 18.10.2016
57200056 | PENJALICE SA TRI ZUBA 260 MM | PAR | 18.10.2016
57200057 | STEZALJKA KLINASTA | KOM | 18.10.2016
57200058 | ISPITIVAČ ANTIFRIZA | KOM | 18.10.2016
57200059 | PUMPA CIRKULACIONA BE-M 25 | KOM | 18.10.2016
57200060 | TORBICA ZA ALAT | KOM | 18.10.2016
57200061 | KAIŠASTI ZATEZAČ PROVODNIKA - DIZALICA | KOM | 18.10.2016
57200062 | KOFER ZA ALAT ABS 470X200X360 | KOM | 18.10.2016
57200063 | KOFER ZA ALAT ABS 460X180X310 | KOM | 18.10.2016
57200064 | TORBICA ZA ALAT PREKLOPNA | KOM | 18.10.2016
57200065 | LAMPA AKUMULATORSKA | KOM | 18.10.2016
57200066 | KUTIJA ZA ALAT PLASTIČNA | KOM | 18.10.2016
57200067 | KUTIJA ZA ALAT PVC-MANJA | KOM | 18.10.2016
57200068 | PUMPA CIRKULACIONA RS-50 | KOM | 18.10.2016
57200069 | DIZALICA SA SAJLOM 1100 | KOM | 18.10.2016
57200070 | DIGITALNI MERAČ DUBINE ŠARA GUMA | KOM | 18.10.2016
57200071 | SANDUK ZA ALAT METALNI TRODELNI RASKLOPNI | KOM | 18.10.2016
57200072 | TORBA PRAZNA | KOM | 18.10.2016
57200073 | ELEKTROPUMPA | KOM | 18.10.2016
57200074 | SANDUK ZA ALAT METALNI PETODELNI RASKLOPNI | KOM | 18.10.2016
57200075 | KOMPRESOR POKRETNI MALI | KOM | 18.10.2016
57200076 | SET ZA KOMPRESOR -MULTY | KOM | 18.10.2016
57200077 | ŠTANGLA ZA ŠLEPOVANJE | KOM | 18.10.2016
57200078 | ŠTITNIK ZA LICE | KOM | 18.10.2016
57200079 | ČETKA PVC FI 400 ZA V III 200 | KOM | 18.10.2016
57200080 | PLOČA ZA SEČENJE 115X2X22 | KOM | 18.10.2016
57200081 | ČETKA FI 16 | KOM | 18.10.2016
57200082 | DRŽAČ BITSEVA | KOM | 18.10.2016
57200083 | PLOČA ZA SEČENJE 178X3X22 | KOM | 18.10.2016
57200084 | PLOČA ZA SEČENJE 230X3X22 | KOM | 18.10.2016
57200085 | PLOČA ZA SEČENJE 300X3,5X32 | KOM | 18.10.2016
57200086 | PLOČA ZA SEČENJE 115X3X22 | KOM | 18.10.2016
57200087 | PAPIR BRUSNI | KOM | 18.10.2016
57200088 | PAPIR KORUND | M2 | 18.10.2016
57200089 | PAPIR VODOBRUSNI | KOM | 18.10.2016
57200090 | BURGIJA ZA METAL 3,2 MM | KOM | 18.10.2016
57200091 | TORBA KOŽNA | KOM | 18.10.2016
57200092 | GARNITURA BURGIJA | KOM | 18.10.2016
57200093 | GARNITURA BURGIJA ZA METAL | GAR | 18.10.2016
57200094 | BURGIJA ZA METAL FI 1 MM | KOM | 18.10.2016
57200095 | BURGIJA ZA METAL FI 1,2 I 1,5 MM | KOM | 18.10.2016
57200096 | BURGIJA ZA METAL FI 2 MM | KOM | 18.10.2016
57200097 | BURGIJA ZA METAL FI 2,5 MM | KOM | 18.10.2016
57200098 | BURGIJA ZA METAL FI 3 MM | KOM | 18.10.2016
57200099 | BURGIJA ZA METAL FI 3,5 MM | KOM | 18.10.2016
57200100 | BURGIJA ZA METAL FI 4 MM | KOM | 18.10.2016
57200101 | BURGIJA ZA METAL FI 4,5 MM | KOM | 18.10.2016
57200102 | BURGIJA ZA METAL FI 5 MM | KOM | 18.10.2016
57200103 | PENJALICE L-500 SA MONTERSKOM TORBOM | KPL | 18.10.2016
57200104 | BURGIJA ZA METAL FI 5,5 MM | KOM | 18.10.2016
57200105 | BURGIJA ZA METAL FI 6 MM | KOM | 18.10.2016
57200106 | BURGIJA ZA METAL FI 7 MM | KOM | 18.10.2016
57200107 | BURGIJA ZA METAL FI 8 MM | KOM | 18.10.2016
57200108 | BURGIJA ZA METAL FI 9 MM | KOM | 18.10.2016
57200109 | BURGIJA ZA METAL FI 10 MM | KOM | 18.10.2016
57200110 | BURGIJA ZA METAL FI 11 MM | KOM | 18.10.2016
57200111 | BURGIJA ZA METAL FI 12 MM | KOM | 18.10.2016
57200112 | BURGIJA ZA METAL FI 13 MM | KOM | 18.10.2016
57200113 | BURGIJA ZA METAL FI 14 MM | KOM | 18.10.2016
57200114 | BURGIJA ZA METAL FI 16 MM | KOM | 18.10.2016
57200115 | BURGIJA ZA METAL FI 17 MM | KOM | 18.10.2016
57200116 | BURGIJE GARITURA | KOM | 18.10.2016
57200117 | BREZON M10X180 SA MATICOM I PLATNOM 243095-3 | KOM | 18.10.2016
57200118 | BURGIJA ZA METAL FI 22 MM | KOM | 18.10.2016
57200119 | PENJALICE SA TRI ZUBA 260 MM | KOM | 18.10.2016
57200120 | BURGIJA ZA METAL FI 8,5 MM | KOM | 18.10.2016
57200121 | PENJALICE SA TRI ZUBA 300 MM | PAR | 18.10.2016
57200122 | BURGIJA ZA METAL FI 20MM | KOM | 18.10.2016
57200123 | PENJALICE SA TRI ZUBA | PAR | 18.10.2016
57200124 | BURGIJA ZA METAL FI 6,5 MM | KOM | 18.10.2016
57200125 | PENJALICE ZA BET STUB EV | PAR | 18.10.2016
57200126 | BURGIJA ZA METAL FI 10,5 MM | KOM | 18.10.2016
57200127 | ŠIPKE ZA PENJANJE NA BS | GAR | 18.10.2016
57200128 | BURGIJA ZA METAL FI 18MM | KOM | 18.10.2016
57200129 | PENJALICE SA GUMENIM OBUHVATNIKOM | PAR | 18.10.2016
57200130 | BURGIJA ZA METAL FI 18,5 MM | KOM | 18.10.2016
57200131 | PENJALICE SA GUMENIM OBUHVATNIKOM-PODESIVE | PAR | 18.10.2016
57200132 | BURGIJA ZA METAL FI 15 | KOM | 18.10.2016
57200133 | BURGIJA ZA METAL FI 23 | KOM | 18.10.2016
57200134 | PENJALICE L-400 SA MONTERSKOM TORBOM | KPL | 18.10.2016
57200135 | BURGIJA ZA METAL FI 20 MM | KOM | 18.10.2016
57200136 | BURGIJA ZA METAL FI 21,5 MM | KOM | 18.10.2016
57200137 | BURGIJA ZA METAL FI 7,5MM | KOM | 18.10.2016
57200138 | PENJALICE L-260 SA MONTERSKOM TORBOM | KOM | 18.10.2016
57200139 | BURGIJA ZA METAL FI 9,5 MM | KOM | 18.10.2016
57200140 | BURGIJA ZA METAL FI 12,5MM | KOM | 18.10.2016
57200141 | BURGIJA STEPENASTA 4-20MM | KOM | 18.10.2016
57200142 | BURGIJA STEPENASTA 6-36MM | KOM | 18.10.2016
57200143 | BURGIJA STEPENASTA 12-40MM | KOM | 18.10.2016
57200144 | BURGIJA ZA METAL KUPASTA FI-17MM | KOM | 18.10.2016
57200145 | BURGIJA SPIRALNA FI 22 KUPASTA | KOM | 18.10.2016
57200146 | BURGIJA KONUSNA | KOM | 18.10.2016
57200147 | BURGIJA ZA METAL FI 17.5MM | KOM | 18.10.2016
57200148 | BURGIJA ZA DRVO PUZASTE FI 16MM | KOM | 18.10.2016
57200149 | BURGIJA KONUSNA FI 18 | KOM | 18.10.2016
57200150 | BURGIJA KONUSNA FI 21 | KOM | 18.10.2016
57200151 | BURGIJA KONUSNA FI 13 | KOM | 18.10.2016
57200152 | BURGIJA ZA METAL KUPASTA FI 21.5MM | KOM | 18.10.2016
57200153 | PENJALICE ZA BETONSKI STUB PM 310 | PAR | 18.10.2016
57200154 | TORBICA ZA ALAT ZA EL.MONTERE-KOŽNE | KOM | 18.10.2016
57200155 | BURGIJA ZA BETON FI 5 MM | KOM | 18.10.2016
57200156 | BURGIJA ZA BETON-VIDIJA FI 6 MM | KOM | 18.10.2016
57200157 | BURGIJA ZA BETON-VIDIJA FI 8MM | KOM | 18.10.2016
57200158 | BURGIJA ZA BETON FI 10MM | KOM | 18.10.2016
57200159 | TORBICA LOWEPRO NAPOLI 30 | KOM | 18.10.2016
57200160 | BURGIJA ZA BETON-VIDIJA FI 12MM | KOM | 18.10.2016
57200161 | TORBA ZA ELEKTRIČARE MANJ | KOM | 18.10.2016
57200162 | TORBA ZA ELEKTRIČARE VEĆA | KOM | 18.10.2016
57200163 | TORBA SA ALATOM | KOM | 18.10.2016
57200164 | BURGIJA ZA METAL 31MM | GAR | 18.10.2016
57200165 | BURGIJA ZA BETON FI 6 MM | KOM | 18.10.2016
57200166 | LAMPA PRENOSNA | KOM | 18.10.2016
57200167 | BURGIJA ZA BETON FI 12MM | KOM | 18.10.2016
57200168 | BURGIJA ZA METAL FI 21MM | KOM | 18.10.2016
57200169 | BURGIJA ZA METAL FI 3,8MM | KOM | 18.10.2016
57200170 | BURGIJA ZA BETON 14X210MM | KOM | 18.10.2016
57200171 | UREĐAJ ZA ZATEZANJE PROVODNIKA | KOM | 18.10.2016
57200172 | BURGIJA SDS PLUS FI 5X160MM | KOM | 18.10.2016
57200173 | GORIONIK | KOM | 18.10.2016
57200174 | BURGIJA VIDIJA SDS 6X160 | KOM | 18.10.2016
57200175 | BURGIJA VIDIJA SDS 8X160 | KOM | 18.10.2016
57200176 | BURGIJA VIDIJA SDS 10X160MM | KOM | 18.10.2016
57200177 | MERDEVINE ALUMINIJUMSKE B | KOM | 18.10.2016
57200178 | ŠPIC ZA HILTI 400 | KOM | 18.10.2016
57200179 | BURGIJA ZA BETON 12X200MM | KOM | 18.10.2016
57200180 | BURGIJA VIDIJA 16X320MM ZA HILTI | KOM | 18.10.2016
57200181 | BURGIJA SDS PLUS 6X110MM | KOM | 18.10.2016
57200182 | BURGIJA-SDS-PLUS FI 6MM | KOM | 18.10.2016
57200183 | BURGIJA-SDS-PLUS FI8 | KOM | 18.10.2016
57200184 | BURGIJA ZA BETON 10X200MM | KOM | 18.10.2016
57200185 | BURGIJA SDS PLUS FI 8X100MM | KOM | 18.10.2016
57200186 | BURGIJA SDS PLUS 10X310MM | KOM | 18.10.2016
57200187 | BURGIJA SDS PLUS FI 12X310MM | KOM | 18.10.2016
57200188 | BURGIJA SDS PLUS 14X210MM | KOM | 18.10.2016
57200189 | BURGIJA SDS PLUS FI 14X310MM | KOM | 18.10.2016
57200190 | BURGIJA SPIRALANA 3-10 MM | KOM | 18.10.2016
57200191 | BURGIJA SDS PLUS FI 10X100MM | KOM | 18.10.2016
57200192 | BURGIJA SDS PLUS 12X100MM | KOM | 18.10.2016
57200193 | MERDEVINE DRVENE | KOM | 18.10.2016
57200194 | MAC ZA MOTORNU TESTERU 16" | KOM | 18.10.2016
57200195 | KLEŠTA ZA MASU 160A | KOM | 18.10.2016
57200196 | REDUCIR ZA BUTAN | KOM | 18.10.2016
57200197 | DRŽAČ ELEKTRODE G-2 | KOM | 18.10.2016
57200198 | TORBA ZA ALAT | KOM | 18.10.2016
57200199 | TRAKA U FUTROLI | KOM | 18.10.2016
57200200 | LANAC ZA MOTORNU TESTERU 0,325"-16"-1.3 | KOM | 18.10.2016
57200201 | LANAC ZA MOTORNU TESTERU | KOM | 18.10.2016
57200202 | PUMPA ROTACIONA SA KLIZNIM LOPATICAMA | KOM | 18.10.2016
57200203 | LANAC 0.325 1,5MM ZUB | KOM | 18.10.2016
57200204 | REFLEKTOR ECO 3 N-400W | KOM | 18.10.2016
57200205 | CREVO ZA OKSIGEN-PLAVO | M | 18.10.2016
57200206 | ŽABICA ZA ZATEZANJE PROVODNIKA 50-95 MM2 | KOM | 18.10.2016
57200207 | CREVO ZA ACETILEN - CRVENO | KG | 18.10.2016
57200208 | TROMETAR | KOM | 18.10.2016
57200209 | ŽABICA ZA ZATEZANJE PROVODNIKA 150-240 MM2 | KOM | 18.10.2016
57200210 | KABEL ZA VAC-P350 | KPL | 18.10.2016
57200211 | ŠESTAR ZA DIHTUNGE 200MM | KOM | 18.10.2016
57200212 | STAKLO ZA VARIOCA ČETVRTASTO-BELO | KOM | 18.10.2016
57200213 | STAKLO ZA VARIOCA - CRNO | KOM | 18.10.2016
57200214 | REFLEKTOR 500W | KOM | 18.10.2016
57200215 | REFLEKTOR 1000W | KOM | 18.10.2016
57200216 | REFLEKTOR RT 2IB/150/271 | KOM | 18.10.2016
57200217 | REFLEKTOR NATRIJUM RT3 NB 400/63 | KOM | 18.10.2016
57200218 | UREĐAJ ZA ZATEZANJE NADZEMNIH VN VODOVA | KOM | 18.10.2016
57200219 | PVC GIBLJIVO CREVO FI-110 | M | 18.10.2016
57200220 | LAMPA PRENOSNA BATERIJSKA 4,5V | KOM | 18.10.2016
57200221 | MERAČ RAZDALJINE | KOM | 18.10.2016
57200222 | DVOMETAR DRVENI | KOM | 18.10.2016
57200223 | METAR OBIČNI-TRAKA 3M | KOM | 18.10.2016
57200224 | LAMPA PRENOSNA RUČNA 6V | KOM | 18.10.2016
57200225 | DALJINOMER - LASER | KOM | 18.10.2016
57200226 | LAMPA PRENOSNA PUNJIVA SA LED DIODAMA | KOM | 18.10.2016
57200227 | DVOMETAR ČELČNI | KOM | 18.10.2016
57200228 | LIST UBODNE TESTERE | KOM | 18.10.2016
57200229 | LAMPA ČEONA LED | KOM | 18.10.2016
57200230 | TROMETAR ČELIČNI | KOM | 18.10.2016
57200231 | LAMPA PRENOSNA 220V L-10M | KOM | 18.10.2016
57200232 | TRAKA MERNA 50M | KOM | 18.10.2016
57200233 | REFLEKTOR HALOGENI SA STALKOM 2X500W | KOM | 18.10.2016
57200234 | TRAKA MERNA (PEROMETAR) 5M | KOM | 18.10.2016
57200235 | REFLEKTOR METAL HALOGEN-400W SA NOSAČEM | KOM | 18.10.2016
57200236 | KLJUČ SA PODEŠAVAJUĆIM OTVOROM | KOM | 18.10.2016
57200237 | TRAKA MERNA 3M | KOM | 18.10.2016
57200238 | BURGIJA SPIRALNA GARNITURA | KOM | 18.10.2016
57200239 | SET UMETAKA ZA VIŠENAMENSKI KLJUČ | KOM | 18.10.2016
57200240 | UPRTAČI ANTI PAD UREĐAJA MO-69 | KOM | 18.10.2016
57200241 | TORBA MONTERSKA ZA OPASAČ | KOM | 18.10.2016
57200242 | PENJALICE PV 400 | PAR | 18.10.2016
57200243 | NOŽ STRUGARSKI ZA ČEONO STRUGANJE 20X20 P30 | KOM | 18.10.2016
57200244 | FLAŠA PVC ZA UZORKOVANJE ULJA 1/1L | KOM | 18.10.2016
57200245 | NOŽ TROPRSTI IT | KOM | 18.10.2016
57200246 | MERDEVINE 1M | KOM | 18.10.2016
57200247 | BURGIJA ZA DRVO SVRDLO 16MM | KOM | 18.10.2016
57200248 | BURGIJA ZA DRVO SVRDLO 18MM | KOM | 18.10.2016
57200249 | BURGIJA ZA DRVO SVRDLO 20MM | KOM | 18.10.2016
57200250 | BURGIJE ZA DRVO 5-18 MM | GAR | 18.10.2016
57200251 | MERAČ ZAZORA | KOM | 18.10.2016
57200252 | CREVO ARMIRANO FI 10 | M | 18.10.2016
57200253 | MERDEVINE AL - 7 | KOM | 18.10.2016
57200254 | MERDEVINE AL | KOM | 18.10.2016
57200255 | MERILO POMIČNO 150 | KOM | 18.10.2016
57200256 | MERDEVINE AL 20M | KOM | 18.10.2016
57200257 | PLAMENIK | KOM | 18.10.2016
57200258 | VENTIL REDUCIR ZA DISUGAS | KOM | 18.10.2016
57200259 | VENTIL REDUCIR ZA OKSIGEN | KOM | 18.10.2016
57200260 | RUKOHVAT ZA PLAMENIK | KOM | 18.10.2016
57200261 | GORIONIK PLINSKI | KOM | 18.10.2016
57200262 | GORIONIK BRENER | KOM | 18.10.2016
57200263 | REGULATOR PRITISKA SA MANOMETROM | KOM | 18.10.2016
57200264 | BURGIJA SDS PLUS FI 16X210MM | KOM | 18.10.2016
57200265 | DIZNA ZA BRENER UNUTRAŠNJA 3-10 | KOM | 18.10.2016
57200266 | GORIONIK ZA SEČENJE 148.2R | KOM | 18.10.2016
57200267 | BURGIJA SDS PLUS FI 16X310MM | KOM | 18.10.2016
57200268 | BURGIJA VIDIJA SDS 13X260MM | KOM | 18.10.2016
57200269 | BURGIJA VIDIJA SDS 18X200MM | KOM | 18.10.2016
57200270 | BURGIJA VIDIJA SDS 20X200MM | KOM | 18.10.2016
57200271 | BURGIJA VIDIJA SDS 22X250MM | KOM | 18.10.2016
57200272 | ČETKA ČELIČNA | KOM | 18.10.2016
57200273 | ČETKA MESINGANA | KOM | 18.10.2016
57200274 | ČETKA ČELICNA LONČASTA | KOM | 18.10.2016
57200275 | APARAT ZA PRANJE POD PRITISKOM - MINIVAS | KOM | 18.10.2016
57200276 | POSUDA RASPRŠIVAČ PVC-MALA | KOM | 18.10.2016
57200277 | KOLICA GRAĐEVINSKA | KOM | 18.10.2016
57200278 | ULOŽAK ZA RUČNU PRESU DO 300 MM2 | KPL | 18.10.2016
57200279 | DIZNA M6X28X0,8MM CO2 | KOM | 18.10.2016
57200280 | KLEMA 363.245.006 | KOM | 18.10.2016
57200281 | Šoba keramička za CO2 aparat za zavarivanje 250A | kom | 18.10.2016
57200282 | Raspršivač za CO2 aparat za zavarivanje 250A | kom | 18.10.2016
57200283 | Dizna za CO2 aparat za zavarivanje ?1 | kom | 18.10.2016
57200284 | Šoba keramička za CO2 aparat za zavarivanje 150A | kom | 18.10.2016
57200285 | Nosač dizne za CO2 | kom | 18.10.2016
57200286 | Burgija spiralna za metal ?16,5 HSS | kom | 18.10.2016
57200287 | Spiralna burgija za beton SDS set (?4-?12) 4/70 5/85 6/110 7/110 8/120 9/120 10/120 12/150 | kom | 18.10.2016
57200288 | Burgija za beton ?4 160mm | kom | 18.10.2016
57200289 | Burgija za beton SDS+ sa duplom spiralom 8-10-12x160/14-16x260/18-20-22-24x250mm | kom | 18.10.2016
57200290 | Burgija za drvo 18x400 | kom | 18.10.2016
57200291 | Burgija za drvo 20x400 | kom | 18.10.2016
57200292 | Burgija za drvo 16x230mm 6-agaoni prihvat "Milwaukee" | kom | 18.10.2016
57200293 | Burgija za drvo 18x230mm 6-agaoni prihvat "Milwaukee" | kom | 18.10.2016
57200294 | Burgija za drvo 22x230mm 6-agaoni prihvat "Milwaukee" | kom | 18.10.2016
57200295 | Burgija za drvo 24x230mm 6-agaoni prihvat "Milwaukee" | kom | 18.10.2016
57200296 | Burgija za drvo (ručno svrdlo) fi 22 mm "Tehnometalis" | kom | 18.10.2016
57200297 | Burgija za drvo (ručno svrdlo) fi 24 mm "Tehnometalis" | kom | 18.10.2016
57200298 | Burgija za drvo 16x230mm "Milwaukee" | kom | 18.10.2016
57200299 | Burgija za drvo 18x230mm "Milwaukee" | kom | 18.10.2016
57200300 | Brusna ploča za metal 178x20 | kom | 18.10.2016
57200301 | Brusna ploča za metal 180x6x22 | kom | 18.10.2016
57200302 | Brusna ploča za metal 200x20 | kom | 18.10.2016
57200303 | Brusna ploča za metal 230x7x22 | kom | 18.10.2016
57200304 | Rezna ploča za metal 400x4.5x40 | kom | 18.10.2016
57200305 | Rezna ploča za metal 125x3x22 mm | kom | 18.10.2016
57200306 | Šmirgla traka P80 | m | 18.10.2016
57200307 | Šmirgla vodobrusna 230x280 P220 | kom | 18.10.2016
57200308 | Šmirgla vodobrusna 230x280 P240 | kom | 18.10.2016
57200309 | Šmirgla vodobrusna 230x280 P280 | kom | 18.10.2016
57200310 | Šmirgla vodobrusna 230x280 P320 | kom | 18.10.2016
57200311 | Šmirgla vodobrusna 230x280 P360 | kom | 18.10.2016
57200312 | Šmirgla vodobrusna 230x280 P400 | kom | 18.10.2016
57200313 | Šmirgla vodobrusna 230x280 P800 | kom | 18.10.2016
57200314 | Šmirgla flap disk 115x22 granulacija 60 | kom | 18.10.2016
57200315 | Šmirgla SMIRDEX P120 širina 114 | m | 18.10.2016
57200316 | Šmirgla traka P100-400/11 BMA | m | 18.10.2016
57200317 | Šmirgla traka P180 širina 114 | m | 18.10.2016
57200318 | Šmirgla traka P60 | m | 18.10.2016
57200319 | Merna traka PVC 50m x13 mm "BEOROL" | kom | 18.10.2016
57200320 | Razmernik lenjir tehnički PVC | kom | 18.10.2016
57200321 | Lenjir PVC 30cm | kom | 18.10.2016
57200322 | Trougao 31cm/45/60 | kom | 18.10.2016
57200323 | Metar metalni 5m sa kućištem od kompozitne plastike Metrica | kom | 18.10.2016
57200324 | Metar drveni 2m sa mm podelom BETA | kom | 18.10.2016
57200325 | Ugaonik (vinkla) 90° 300x200mm sa naslonom | kom | 18.10.2016
57200326 | Brus za kosu 23cm | kom | 18.10.2016
57200327 | Čarapice prolazne | m | 18.10.2016
57200328 | Čelična čarapa za uvlačenje kablova (set od 5 kom) | gar | 18.10.2016
57200329 | Merdevine Al L=4100 trodelne | kom | 18.10.2016
57200330 | Patroni za kablovski pištolj | kom | 18.10.2016
57200331 | Ručna kolica | kom | 18.10.2016
57200332 | Ručna kolica magacinska | kom | 18.10.2016
57200333 | Svrdlo | kom | 18.10.2016
57200334 | Tirvit za 800 pan-F2 | kom | 18.10.2016
57200335 | Teleskopsko magnet sa sklopivom ručicom 50cm i ogledalom 30mm za kontrolu brojila | kom | 18.10.2016
57200336 | Merdevine Al L=10000 trodelne | kom | 18.10.2016
57200337 | Matica M14 za trimer FS120 STIHL | kom | 18.10.2016
57200338 | Struna za trimer 2.4mm x 100m petougaona | kom | 18.10.2016
57200339 | Zub lanca za motornu testeru 3/8 STIHL | kom | 18.10.2016
57200340 | Vodilica lanca (mač) za motornu testeru Husqvarna 371 | kom | 18.10.2016
57200341 | Kutija za alat metalna petodelna C20 460mm BETA | kom | 18.10.2016
57200342 | Kutija za alat metalna petodelna C20L 560mm BETA | kom | 18.10.2016
57200343 | Torba poliesterska za alat sa rajfešlusom 400x200x290mm Hepco & Becker | kom | 18.10.2016
57200344 | Torba za alat od Politex-a sa dve brave sa ključem "Hepco&Becker" | kom | 18.10.2016
57200345 | Kutija za šrafovsku robu PVC vel.M (40x30x20) | kom | 18.10.2016
57200346 | Kutija za šrafovsku robu PVC vel.L (70x30x30) | kom | 18.10.2016
57200347 | Kutija za šrafovsku robu PVC vel.S (30x20x20) | kom | 18.10.2016
57200348 | Struna za trimer 2,4x15m | kom | 18.10.2016
57200349 | Led lampa sa zumom za šlem TK17 | kom | 18.10.2016
57200350 | EL8039 led lampa-punjiva-prenosna CR-1019A ,8 led +1 halogena sijlica,6V 4Ah sa adapterom | kom | 18.10.2016
57200351 | LED lampa - prenosiva sa punjačem | kom | 18.10.2016
57200352 | LED lampa ručna M701-1L ''Mitea'' 1W punjiva | kom | 18.10.2016
57200353 | Lampa akumulatorska ručna EL8039 ELIT+ | kom | 18.10.2016
57200354 | Baterija za AKU bušilicu 14,4V Dewalt | kom | 18.10.2016
57200355 | Stezna glava 13mm 1/2" | kom | 18.10.2016
57200356 | Stezna glava A 13L-B12 | kom | 18.10.2016
57200357 | Stezna glava D10L-1/2" | kom | 18.10.2016
57200358 | Futer za stubnu bušilicu M-16 | kom | 18.10.2016
57200359 | Stezna glava (futer) 1.5-13mm za bušilicu 1/2x20 | kom | 18.10.2016
57200360 | Penjalica PU310 štelujuća za betonski stub | par | 18.10.2016
57200361 | Penjalica PU310 štelujuća za betonski stub "BAJNA BASTA" | par | 18.10.2016
57200362 | Penjalica PU400 štelujuća za betonski stub "BAJNA BASTA" | par | 18.10.2016
57200363 | Četka flah 20x15 | kom | 18.10.2016
57200364 | Četka flah 30x15 | kom | 18.10.2016
57200365 | Četka flah 40x15 | kom | 18.10.2016
57200366 | Četka flah 50x15 | kom | 18.10.2016
57200367 | Četka flah 60x15 | kom | 18.10.2016
57200368 | Četka flah 70x15 | kom | 18.10.2016
57200369 | Četka flah 80x15 | kom | 18.10.2016
57200370 | Četka flah 100x15 | kom | 18.10.2016
57200371 | Četka za radijator | kom | 18.10.2016
57200372 | Grafitne četke 30x30x30 | kom | 18.10.2016
57200373 | Grafitne četke 44x15x35 | kom | 18.10.2016
57200374 | Grafitne četke 35x13x10 | kom | 18.10.2016
57200375 | El graf.četke | ost | 18.10.2016
57200376 | Staklo providno | kom | 18.10.2016
57200377 | Strugarski nož stirija 12x12x150 | kom | 18.10.2016
57200378 | Strugarski nož stirija 14x14x160 | kom | 18.10.2016
57200379 | Strugarski nož stirija 16x16x200 | kom | 18.10.2016
57200380 | Strugarski nož stirija 20x12x160 | kom | 18.10.2016
57200381 | Disk za švicovanje (za beton) | kom | 18.10.2016
57200382 | Rezna ploča 180x1,6x22 | kom | 18.10.2016
57200383 | Rezna ploča 125x1,2x22 | kom | 18.10.2016
57200384 | Rezna ploča 125x1,6x22 | kom | 18.10.2016
57200385 | Reflektor RX7S 150W IP65CC (upotrebljavan) | kom | 18.10.2016
57200386 | Radna prenosna skomvetiljka | kom | 18.10.2016
57200387 | Pumpa za ulje 0,5 l | kom | 18.10.2016
57200388 | Pumpa za prskanje | kom | 18.10.2016
57200389 | Pumpa klipna | kom | 18.10.2016
57200390 | Pumpa za crpanje ulja | kom | 18.10.2016
57200391 | Pumpa za gume | kom | 18.10.2016
57200392 | PLASTIČNA PUMPA ZA PRSKANJE MODEL LELA10 | kom | 18.10.2016
57200393 | Lopatica ČG-30 | kom | 18.10.2016
57200394 | Crevo za kompresor | kom | 18.10.2016
57200395 | Kompresor V-DK 850 | kom | 18.10.2016
57200396 | Kofer za presu FP185 | kom | 18.10.2016
57200397 | Uložak za klešta 150x300x396 | kom | 18.10.2016
57200398 | Umetak za presu FP 185 Al-Cu 120 | kom | 18.10.2016
57200399 | Oštrač za lanac za motornu testeru | kom | 18.10.2016
57200400 | Burgija 1-10 | kom | 18.10.2016
57200401 | Burgija za drvo ? 14 mm | kom | 18.10.2016
57200402 | Burgija za drvo ? 30 mm | kom | 18.10.2016
57200403 | Burgija za drvo ? 17 mm | kom | 18.10.2016
57200404 | Svrdlo-TITAN | kom | 18.10.2016
57200405 | Burgija za drvo 22 | kom | 18.10.2016
57200406 | Burgija za drvo ? 24 mm | kom | 18.10.2016
57200407 | SPIRALNA BURGIJA ZA DRVO FI 18/500 | kom | 18.10.2016
57200408 | SPIRALNA BURGIJA ZA DRVO FI 20/500 | kom | 18.10.2016
57200409 | SPIRALNA BURGIJA ZA DRVO FI 24/500 | kom | 18.10.2016
57200410 | Burgija spiralna ? 5,7 mm | kom | 18.10.2016
57200411 | Burgija spiralna ? 11,5 mm | kom | 18.10.2016
57200412 | Burgija spiralna ? 13,5 mm | kom | 18.10.2016
57200413 | Burgija spiralna ? 14,5 mm | kom | 18.10.2016
57200414 | Burgija spiralna ? 15,5 mm | kom | 18.10.2016
57200415 | Burgija spiralna ? 16,5 mm | kom | 18.10.2016
57200416 | Burgija spiralna ? 24 mm | kom | 18.10.2016
57200417 | Burgija spiralna ? 25 mm | kom | 18.10.2016
57200418 | Burgija spiralna ? 26,5 mm | kom | 18.10.2016
57200419 | Burgija spiralna ? 28 mm | kom | 18.10.2016
57200420 | Burgija spiralna ? 30 mm | kom | 18.10.2016
57200421 | Burgija spiralna ? 32 mm | kom | 18.10.2016
57200422 | Burgija spiralna SSK ? 26 mm | kom | 18.10.2016
57200423 | Burgija Hilti TE 17 6x100 mm | kom | 18.10.2016
57200424 | Burgija Hilti TE-Y 22x525 mm | kom | 18.10.2016
57200425 | Burgija Hilti 12/27 | kom | 18.10.2016
57200426 | Burgija Hilti 14/27 | kom | 18.10.2016
57200427 | Burgija Hilti 16/27 | kom | 18.10.2016
57200428 | Burgija Hilti 22/27 | kom | 18.10.2016
57200429 | Burgija Hilti 18/475 | kom | 18.10.2016
57200430 | Burgija Aresi 24x520 mm | kom | 18.10.2016
57200431 | Navojna burgija 4,5 | kom | 18.10.2016
57200432 | Burgija spiralna 35,5 | kom | 18.10.2016
57200433 | Burgije 1-13 mm komplet | kom | 18.10.2016
57200434 | Navojne burgije | kom | 18.10.2016
57200435 | Burgija Hilti 32,36 | kom | 18.10.2016
57200436 | SOS burgija 10x210 | kom | 18.10.2016
57200437 | Burgija navojna M 16 | kom | 18.10.2016
57200438 | Burgija navojna M 22 | kom | 18.10.2016
57200439 | Burgija navojna M 18 | kom | 18.10.2016
57200440 | Burgija SDS 12/160 | kom | 18.10.2016
57200441 | Burgija SDS 16/200 | kom | 18.10.2016
57200442 | Burgija SDS 18/400 | kom | 18.10.2016
57200443 | Burgija SDS 6/150 | kom | 18.10.2016
57200444 | Stepenasta burgija 5-35 | kom | 18.10.2016
57200445 | Burgija hilti SDS 6x260 | kom | 18.10.2016
57200446 | Burgija hilti KAIL 16X260 | kom | 18.10.2016
57200447 | Burgija hilti KAIL 14X260 | kom | 18.10.2016
57200448 | Burgija hilti KAIL 14X210 | kom | 18.10.2016
57200449 | Burgija SDS plus 22x450 | kom | 18.10.2016
57200450 | Burgija za metal 20-30, 3 kom | gar | 18.10.2016
57200451 | Burgija SDS max 28x570 | kom | 18.10.2016
57200452 | burgija konusna 22 | kom | 18.10.2016
57200453 | burgija konusna 24 | kom | 18.10.2016
57200454 | burgija konusna 26 | kom | 18.10.2016
57200455 | Pužasta burgija ? 16 mm | kom | 18.10.2016
57200456 | Pužasta burgija ? 18 mm | kom | 18.10.2016
57200457 | Pužasta burgija ? 14 mm | kom | 18.10.2016
57200458 | Pužasta burgija ? 20 mm | kom | 18.10.2016
57200459 | Pužasta burgija ? 22 mm | kom | 18.10.2016
57200460 | Alat u kolica | kom | 18.10.2016
57200461 | Komplet elektro alata | kom | 18.10.2016
57200462 | Merdevine BSM 200,trodelne | kom | 18.10.2016
57200463 | Merdevine jednokrilne 4 | kom | 18.10.2016
57200464 | Lestvice od aluminijuma | kom | 18.10.2016
57200465 | Lestve konopčaste L-15 m | kom | 18.10.2016
57200466 | Čelična čarapa za uvlačenje kablova | kom | 18.10.2016
57200467 | Aluminijumske merdevine 2x11 | kom | 18.10.2016
57200468 | Penjalice metalne | kom | 18.10.2016
57200469 | Penjalice za betonski stub PB-500 | kom | 18.10.2016
57200470 | Kaiš za penjalice | kom | 18.10.2016
57200471 | Podpetice gumene | kom | 18.10.2016
57200472 | Penjalice za Dv 35 kV | kom | 18.10.2016
57200473 | Gumeni amortizer za penjalice | kom | 18.10.2016
57200474 | Lampa ručna prenosiva sa kablom | kom | 18.10.2016
57200475 | Panik lampa | kom | 18.10.2016
57200476 | Ručna punjiva led lampa Work27 LED ''Ansmann'' | kom | 18.10.2016
57200477 | Merna traka 20 m | kom | 18.10.2016
57200478 | Metar 2m | kom | 18.10.2016
57200479 | Infracrveni laserski merač SA-872 | kom | 18.10.2016
57200480 | Tašna od skaja | kom | 18.10.2016
57200481 | M. torba 700-5 | kom | 18.10.2016
57200482 | Torba 56P(09)301 | kom | 18.10.2016
57200483 | Torba 56P(09)302 | kom | 18.10.2016
57200484 | Torba 210-114 | kom | 18.10.2016
57200485 | Blagajnička torba (002/08/01) | kom | 18.10.2016
57200486 | Muška torba | kom | 18.10.2016
57200487 | Kožna futrola | kom | 18.10.2016
57200488 | Platnena poslovna torba D29-09-020 | kom | 18.10.2016
57200489 | TORBA PVC SA PREGRADAMA | kom | 18.10.2016
57200490 | Tragač parica VFT-HIGH (za telefonske kablove) | kom | 18.10.2016
57200491 | ZATEZNA SABICA ZA USE ZP 16-50 | kom | 7.12.2016.
57200492 | ZATEZNA SABICA ZA USE ZP 95?150 | kom | 7.12.2016.
57200493 | CREVO MALALICE DEKALAMIT | kom | 7.12.2016.
57200494 | MENZURA NEGRADISANA OD 500ML | kom | 7.12.2016.
57200495 | TEHNICKA LAMPA | kom | 7.12.2016.
57200496 | K.ORPA SABIRNA SK?1 | kom | 7.12.2016.
57200497 | K.ORPA SABIRNA SK?3 | kom | 7.12.2016.
57200498 | APARAT ZA IZOHIPSE | kom | 7.12.2016.
57200499 | CELICNA SLOVA | kom | 7.12.2016.
57200500 | KASETA ZA ALAT | kom | 7.12.2016.
57200501 | KLE#TA ZA ELEKTRO VARENJE | kom | 7.12.2016.
57200502 | DIZNA UNUTRA#NJA 3?10 | kom | 7.12.2016.
57200503 | UPUSTAC 90 STEPENI | kom | 7.12.2016.
57200504 | PRIBOR ZA NASAD.KLJUCEVE 1/2 KOMPLET | kom | 7.12.2016.
57200505 | PRODUSETAK 250 | kom | 7.12.2016.
57200506 | ZAREZNI UMETAK ZA PRESU 25MM2 | kom | 7.12.2016.
57200507 | SILJAK STABILNI MK-4 ZA STRUG | kom | 7.12.2016.
57200508 | LEMILO THS 11 | kom | 7.12.2016.
57200509 | [ABICE ZA SAM. KABAL | kom | 7.12.2016.
57200510 | KANAP ZA MOTORNU TESTERU | kom | 7.12.2016.
57200511 | FILTER 056 | kom | 7.12.2016.
57200512 | ISPITIVAC EL.REGULATORA MA 4622 | kom | 7.12.2016.
57200513 | KABAL PP/L NA MOTALICI 3X2,5X10M | m | 7.12.2016.
57200514 | KABAL NA MOTALICI 3X2,5X25M | kom | 7.12.2016.
57200515 | SAJLA ZA DIZANJE TERETA IK?1 F20X2M | kom | 7.12.2016.
57200516 | SAJLA ZA DIZANJE TERETA IK?1 F24X2M | kom | 7.12.2016.
57200517 | OSIGURAC KUKE | kom | 7.12.2016.
57200518 | SAJLA ZA DIZANJE IK1 FI 16X4M | kom | 7.12.2016.
57200519 | SAJLA PRIVEZ.12X2GL ALKA 3.2T SKOP.C1 B | kom | 7.12.2016.
57200520 | SAJLA PRIVEZ.2K1 12X12GL ALK.3.2T 2XK 21 | kom | 7.12.2016.
57200521 | SAJLA PRIVEZ.2K4 16X2GL ALK.5T2XKUK.BR2 | kom | 7.12.2016.
57200522 | CEVNI NASTAVAK | kom | 7.12.2016.
57200523 | KAIS EKSTRA MUL.50X1165 | kom | 7.12.2016.
57200524 | SELNA US 2.00.10.00 | kom | 7.12.2016.
57200525 | BURGIJA SDS MAK. 28X450 | kom | 7.12.2016.
57200526 | BURGIJA SDS MAX 35X570 4C AEG | kom | 7.12.2016.
57200527 | UMETCI ZA ZAREZNE SPOJNICE | kom | 7.12.2016.
57200528 | REZNA PLOCA ZA PROHROM,ZEBRA SPEED,ZE | kom | 7.12.2016.
57200529 | BATERUA ZA AKU BUS[L[CU 12V | kom | 7.12.2016.
57200530 | BRZI PRIKLJUCNI (SPOJKA) ZA CREVO 3/4 | kom | 7.12.2016.
57200531 | ELASTICNA STEZALJKA ZA SPOJ CEVI CU FI30 | kom | 7.12.2016.
57200532 | BRINOKS CREVO 400-450MM | kom | 7.12.2016.
57200533 | AGREGAT "ENERGOGLOBAL" TIP EG 94I | kom | 7.12.2016.
57200534 | BURGIJA HILTI 6 X 110 | kom | 7.12.2016.
57200535 | BURGIJA HILTI 8 X 110 | kom | 7.12.2016.
57200536 | BURGIJA HILTI 10 X 110 | kom | 7.12.2016.
57200537 | BURGIJA HSS 4.2 MM | kom | 7.12.2016.
57200538 | KOMPRESOR | kom | 7.12.2016.
57200539 | MERDEVINE AL DVODELNE 5.37M 49211 | kom | 7.12.2016.
57200540 | MERDEVINE AL DVODELNE 7.34M 49215 | kom | 7.12.2016.
57200541 | AGREGAT BENZINSKI POWER PACK TH 135 TE | kom | 7.12.2016.
57200542 | BURGIJE KONUSNE 16-32/17 GARN. | gar | 7.12.2016.
57200543 | TORBICA ZA PSION | KOM. | 7.12.2016.
58 | TELEKOMUNIKACIONA OPREMA , MATERIJAL I DELOVI
581 | TELEFONI
58100001 | IP BEZICNI TELEFON -CISCO 7921 | kom | 7.12.2016.
58100002 | MOBILNI TELEFON SAMSUNG | KOM. | 7.12.2016.
58100003 | MOBILNI TELEFON NOKIA E7 KOMPLET | KOM. | 7.12.2016.
58100004 | TELEFON MOBILNI LENOVO A 316I | KOM. | 7.12.2016.
58100005 | TELEFON MOBILNI SAMSUNG C3322 | KOM. | 7.12.2016.
58100006 | TELEFON MOBILNI LENOVO P 780 | KOM. | 7.12.2016.
58100007 | TELEFON MOBILNI SAMSUNG GALAXY S6 | KOM. | 7.12.2016.
58100008 | TELEFON MOBILNI SAMSUNG GALAXY J500 | KOM. | 7.12.2016.
5811 | MOBILNI TELEFONI
58110001 | TELEFON MOBILNI SAMSUNG 19100 S II | KOM | 18.10.2016
58110002 | TELEFON MOBILNI NOKIA N8 | KOM | 18.10.2016
58110003 | KABEL ZA SLUŠALICU - SPIRALNI | KOM | 18.10.2016
58110004 | TELEFON MOBILNI NOKIA 300 GH | KOM | 18.10.2016
58110005 | TELEFON MOBILNI NOKIA 303 GH | KOM | 18.10.2016
58110006 | TELEFON MOBILN INOKIA 603 BK | KOM | 18.10.2016
58110007 | TELEFON MOBILNI NOKIA 6303I | KOM | 18.10.2016
58110008 | TELEFON MOBILNI SAMSUNG GT E1120 | KOM | 18.10.2016
58110009 | TELEFON MOBILNI SAMSUNG S8500 WAVE | KOM | 18.10.2016
58110010 | TELEFON MOBILNI SAMSUNG GALAXY 8GB I9000 | KOM | 18.10.2016
58110011 | TELEFON MOBILN ISAMSUNG GALAXY S III | KOM | 18.10.2016
58110012 | TELEFON MOBILNI NOKIA E72 | KOM | 18.10.2016
58110013 | TELEFON MOBILNI NOKIA E52 | KOM | 18.10.2016
58110014 | TELEFON MOBILNI NOKIA 2730 BK | KOM | 18.10.2016
58110015 | TELEFON MOBILNI NOKIA C7 | KOM | 18.10.2016
58110016 | TELEFON MOBILNI NOKIA C5 | KOM | 18.10.2016
58110017 | TELEFON MOBILNI NOKIA 2710 | KOM | 18.10.2016
58110018 | TELEFON MOBILNI NOKIA E7 | KOM | 18.10.2016
58110019 | TELEFON MOBILNI BLACK BERRY | KOM | 18.10.2016
58110020 | Telefon bežični Panasonik | kom | 18.10.2016
58110021 | Telef. centrala Panasonik T7-TA 616 | kom | 18.10.2016
58110022 | Mobilni telefon Nokia 5110 | kom | 18.10.2016
58110023 | MOBILNI | kom | 7.12.2016.
58110024 | MOBILNI TELEFON IPHON 6 PLUS 64G SP | kom | 7.12.2016.
58110025 | MOBILNI TELEFON HTC DESIRE 310 | kom | 7.12.2016.
58110026 | MOBILNI TELEFON SONY XPERIA E3 | kom | 7.12.2016.
58110027 | MOBILNI TELEFON IPHONE 6 16G | kom | 7.12.2016.
58110028 | MOBILNI TELEFON HTC DESIRE 626 DS | kom | 7.12.2016.
58110029 | MOBILNI TELEFON APPLE IPAD MD791HC/A | kom | 7.12.2016.
58110030 | MOBILNI TELEFON S6 EDGE 32GB | kom | 7.12.2016.
58110031 | MOBILNI TELEFON SAMSUNG J-500 | kom | 7.12.2016.
5812 | TELEFONI ZA FIKSNU TELEFONIJU
58120001 | TELEFON PANASONIK KX-T2373 | KOM | 18.10.2016
58120002 | TELEFON PANASONIC KX-TS 500 | KOM | 18.10.2016
58120003 | TELEFAKS PANASONIC | KOM | 18.10.2016
58120004 | TELEFON PANASONIC KX-T 2375 | KOM | 18.10.2016
58120005 | TELEFAX PANASONIC KX-FP 207 | KOM | 18.10.2016
58120006 | TELEFON DIALOG 4223 2 | KOM | 18.10.2016
58120007 | TELEFON FIKSNI PANASONIC | KOM | 18.10.2016
58120008 | PANASONIC BUBANJ KX - MB2030 | KOM | 18.10.2016
58120009 | TELEFAX PANASONIC KX-MB 2025 | KOM | 18.10.2016
58120010 | TELEFAX APARAT | KOM | 18.10.2016
58120011 | Telefon Panasonik KX-TS 500FX | kom | 18.10.2016
58120012 | Bežični telefon D12018/53 2310 PHILIPS ''Philips'' | kom | 18.10.2016
58120013 | Telefon Panasonik KX-TS-3 | kom | 18.10.2016
58120014 | Telefon Panasonik KX-TCD-500 | kom | 18.10.2016
58120015 | Telefon Panasonik TS-500 | kom | 18.10.2016
58120016 | Telefon | kom | 18.10.2016
58120017 | Telefonski aparat ''ERICSSON'' dialog DBC-4222 | kom | 18.10.2016
58120018 | Telefon SIMENS 169 | kom | 18.10.2016
58120019 | Telefon Panasonik TE-2512 | kom | 18.10.2016
58120020 | DIKTAFON DIGITALNI | KOM. | 7.12.2016.
58120021 | TELEFONSKI APARAT | KOM. | 7.12.2016.
58120022 | TELEFONSKI DIGITALNI APARAT DIALOG 4222 | KOM. | 7.12.2016.
58120023 | TELEFON BEŽIČNI | KOM. | 7.12.2016.
58120024 | TELEFON DIALOG 4223 2 | KOM. | 7.12.2016.
58120025 | CISCO IP TELEFON 7821 | KOM. | 7.12.2016.
58120026 | CISCO IP TELEFON 7861 | KOM. | 7.12.2016.
58120027 | CISCO TELEFON 7821 K9 | KOM. | 7.12.2016.
58120028 | DIGITALNI TELEFON DIALOG 4224 | KOM. | 7.12.2016.
58120029 | ANALODNI TELEFON MITEL 7106 | KOM. | 7.12.2016.
58120030 | BEŽIČNI TELEFON PANASONIC | KOM. | 7.12.2016.
582 | RADIO STANICE I ANTENE
58200001 | PREDAJNIK SELEKTIVNI ZA CQM 662 | KOM | 18.10.2016
58200002 | PAKET RADIO MODEM DECODE PRMII M5 | KOM | 18.10.2016
58200003 | KONZOLA MOTOROLA CENTRO PLUS | KOM | 18.10.2016
58200004 | RADIO STANICA RUČNA DP 3601 | KOM | 18.10.2016
58200005 | RADIO STANICA MOBILNA DM 3601 | KOM | 18.10.2016
58200006 | RADIO STANICA FIKSNA DM 3601 | KOM | 18.10.2016
58200007 | INTERFEJS ZA PRIKLJUČENJE RADIO STANICE | KOM | 18.10.2016
58200008 | RADIO STANICA FIKSNA GM 380 | KOM | 18.10.2016
58200009 | Radio stanica Motorola GM-340 |  | 18.10.2016
58200010 | RADIO STANICA MOTOROLA | kom | 7.12.2016.
58200011 | REPETITOR MOTOROLA VHF | kom | 7.12.2016.
58200012 | REPETITOR MOTOROLA UHF | kom | 7.12.2016.
58200013 | RUCNA D/A RADIO STANICA TIP DP4601,MOTO | kom | 7.12.2016.
58200014 | RADIO ST.MOTOROLA STACION. DM 4601 TIP | kom | 7.12.2016.
58200015 | RADIO ST.MOTOROLA MOBILNA VHF TIP MOM | kom | 7.12.2016.
58200016 | RADIO ST.RUCNA MOTOROLA VHF, TIP MDH5 | kom | 7.12.2016.
584 | OSTALO
58400001 | NAVIGACIJA ZA AUTO EV | KOM | 18.10.2016
58400002 | TAG- APARAT ZA EL.NAPLATU PUTARINE | KOM | 18.10.2016
58400003 | BATERIJA ZA GP300 | KOM | 18.10.2016
58400004 | KONEKTOR MREŽNI ZA ŠTAMPU 110 VDC | KOM | 18.10.2016
58400005 | MIKROUTIKAČ 616 | KOM | 18.10.2016
58400006 | MIKROUTIKAČ 6/4 | KOM | 18.10.2016
58400007 | MIKROUTIKAČ RJ 45-8/8 | KOM | 18.10.2016
58400008 | MIKROUTIKAČ RJ 11-4/4 | KOM | 18.10.2016
58400009 | MIKROUTIKAČ RJ 12- 6/4 | KOM | 18.10.2016
58400010 | UTIČNICA ZA TELEFON | KOM | 18.10.2016
58400011 | UTICNICA BANANA F4 MM ŽENSKA - CRVENA | KOM | 18.10.2016
58400012 | UTIKAČ BANANA 4MM CRNI | KOM | 18.10.2016
58400013 | KONEKTOR ŽENSKI NASTAVAK | KOM | 18.10.2016
58400014 | NASTAVAK CRNI | KOM | 18.10.2016
58400015 | NASTAVAK PLAVI | KOM | 18.10.2016
58400016 | KONEKTOR MUŠKI-NASTAVAK | KOM | 18.10.2016
58400017 | NASTAVAK MUŠKI CRNI | KOM | 18.10.2016
58400018 | PRIKLJUČNICA ZA PTT | KOM | 18.10.2016
58400019 | PRIKLJUČNICA TELEFONSKA | KOM | 18.10.2016
58400020 | PRIKLJUČNICA N/Z TELEFONSKA 2X6P4C | KOM | 18.10.2016
58400021 | PRIKLJUČNICA OG TELEFONSKA 1+2 | KOM | 18.10.2016
58400022 | ADAPTER N ŽENSKI / BNC MUŠKI | KOM | 18.10.2016
58400023 | TELEFONSKI INTERFEJS | KOM | 18.10.2016
58400024 | TELEFONSKI ADAPTER (1 NA 1) | KOM | 18.10.2016
58400025 | ADAPTER N-MUŠKI / BNC ŽENSKI | KOM | 18.10.2016
58400026 | ADAPTER N-ŽENSKI / N ŽENSKI | KOM | 18.10.2016
58400027 | KONEKTOR L4TNNM-PS N MUŠKI 1/2" | KOM | 18.10.2016
58400028 | KONEKTOR L4TNF-PS N ŽENSKI 1/2" | KOM | 18.10.2016
58400029 | ADAPTER ZA NADGRADNJU NA ZID | KOM | 18.10.2016
58400030 | KONEKTOR ANDREW L4 TNR HC | KOM | 18.10.2016
58400031 | KONEKTOR ANDREW L4 PNR HC | KOM | 18.10.2016
58400032 | ŽICA TINOL FI 0,5MM | KG | 18.10.2016
58400033 | ŽICA TINOL FI 1,5MM | KG | 18.10.2016
58400034 | KONEKTOR 64P/90 STEP.MUŠKI | KOM | 18.10.2016
58400035 | KABEL MREŽNI 110 VDC | KOM | 18.10.2016
58400036 | ADAPTER MASTER BUS PTA | KOM | 18.10.2016
58400037 | ADAPTER SLAVE BUS ATP | KOM | 18.10.2016
58400038 | KONEKTOR RTXL FI 26 | KOM | 18.10.2016
58400039 | KONEKTOR N MUŠKI ZA CNT 400 | KOM | 18.10.2016
58400040 | KONEKTOR N ŽENSKI ZA CNT 400 | KOM | 18.10.2016
58400041 | TELEGARTNER J01004A0618 | KOM | 18.10.2016
58400042 | SMART GATE GATEWAY | KOM | 18.10.2016
58400043 | Telefonski nosač | kom | 18.10.2016
58400044 | Telefonski razdelnik (1/2 ženski) | kom | 18.10.2016
58400045 | Telefonski priključak za na zid 1+1 | kom | 18.10.2016
58400046 | Konektor telefonski UTW 6/4 | kom | 18.10.2016
58400047 | Napajanje za radio stanicu13,8V 10,5Ah 13,3V Mean Well AD-155A | kom | 18.10.2016
58400048 | Napajanje za radio stanicu 220/12V - 8A Mean Well PSC-100A-C | kom | 18.10.2016
58400049 | Napajanje za radio stanicu 110/12V - 8AMean Well SD-100D-12 | kom | 18.10.2016
58400050 | N antenski konektor za kabl RG-213-U | kom | 18.10.2016
58400051 | Premijer telefonska priključnica 2x623x4 | kom | 18.10.2016
58400052 | Uložak mikrofonski | kom | 18.10.2016
58400053 | konektor EK-50-18U-L-SP | kom | 18.10.2016
58400054 | PTT orman 10/20 | kom | 18.10.2016
58400055 | Faks modem 56 K USR | kom | 18.10.2016
58400056 | USB RS232, convertor ADP. Adapter | kom | 18.10.2016
58400057 | Mrežna kartica | kom | 18.10.2016
58400058 | Stezaljka noseća za ADSS optički kabal |  | 18.10.2016
58400059 | Stezaljka zatezna za ADSS optički kabal |  | 18.10.2016
58400060 | Glava kablovska za unutrašnju montažu MU 50X2 KND |  | 18.10.2016
58400061 | Spojnica PTT XAGA 43/8-200 |  | 18.10.2016
58400062 | Odvodnici gasni za koaksijalni kabal kon. N muški |  | 18.10.2016
58400063 | K.ONTROLM MODUL CM/TEL?100/220-12?02A | kom | 7.12.2016.
58400064 | IP TELEFON CP-9971-C-K9 CISCO | kom | 7.12.2016.
58400065 | VOICE RUTER TIP 3-CISCO 2901 | kom | 7.12.2016.
58400066 | IBOTTON KLJUC ZA IDENTIFIKACIJU | kom | 7.12.2016.
58400067 | SISTEM KAMERA | kom | 7.12.2016.
58400068 | UTICNICA DVOPOLNA 110V= TIP 06-9 II | kom | 7.12.2016.
58400069 | MEDIA KONVERTOR TIP2 AT MC103LH | kom | 7.12.2016.
58400070 | PATH CORD E2000/APC-SC/PC | kom | 7.12.2016.
58400071 | ANALOGNI ADAPTER ATA 190 SA DVA FXS PO | kom | 7.12.2016.
58400072 | SVICH TIP 2 WS-C2960X-48FPS-L | kom | 7.12.2016.
58400073 | MODUL ZA 3G/4G MREZU TIP EHWIC-4G-LTE | kom | 7.12.2016.
58400074 | UREDJAJ ZA BEZICNI PRISTUP TIP AIR-CAP160 | kom | 7.12.2016.
58400075 | UTI^NICA TELEFONSKA 2-4P | KOM. | 7.12.2016.
58400076 | TELEFONSKI KONEKTOR ED-6/4 | KOM. | 7.12.2016.
58400077 | TELEFONSKI MIKRO KONEKTOR ED-4/4 | KOM. | 7.12.2016.
58400078 | RUTER HUAWEI | KOM. | 7.12.2016.
58400079 | NASTAVAK KABLA 6/4 | KOM. | 7.12.2016.
59 | RAČUNARSKA OPREMA MATERIJAL I DELOVI
591 | RAČUNARI
59100001 | PC FUJITSU RS FUTRO S100/ENERGY STAR 5.0/IGB DDR/2GB | KOM | 18.10.2016
59100002 | RAČUNAR PCO - HP | KOM | 18.10.2016
59100003 | RAČUNAR PC3 | KOM | 18.10.2016
59100004 | PRENOSNA RADNA STANICA - LAPTOP FUJITSU | KOM | 18.10.2016
59100005 | RAČUNAR HP 6200 I3 | KOM | 18.10.2016
59100006 | RAČUNAR SAMSUNG GALAXY TAB | KOM | 18.10.2016
59100007 | RAČUNAR HP 8200 ELITE | KOM | 18.10.2016
59100008 | LAPTOP HP PROBOOK 4530 | KOM | 18.10.2016
59100009 | RACUNAR | kom | 7.12.2016.
59100010 | LAPTOP | kom | 7.12.2016.
59100011 | RACUNAR TIP 2, PROBOOK 450, "HP" | kom | 7.12.2016.
59100012 | RACUNAR TIP 1 HP PRODESK | kom | 7.12.2016.
59100013 | RACUNAR TIP 2 HP ELITEDESK | kom | 7.12.2016.
59100014 | RACUNAR TIP 3-PRENOSIVI HP 650 | kom | 7.12.2016.
592 | ŠTAMPAČI
59200001 | ŠTAMPAČ LEXMARK E 250D | KOM | 18.10.2016
59200002 | ŠTAMPAČ LEXMARK E352DN | KOM | 18.10.2016
59200003 | ŠTAMPAČ LEXMARK C530DN | KOM | 18.10.2016
59200004 | ŠTAMPAČ LEXMARK T642N | KOM | 18.10.2016
59200005 | ŠTAMPAČ MATRIČNI PRI FIJITSU DL 3850 | KOM | 18.10.2016
59200006 | ŠTAMPAČ HP LASER JET P3015 DN | KOM | 18.10.2016
59200007 | ŠTAMPAČ HP COLOR LASERJET CP 2025DN | KOM | 18.10.2016
59200008 | ŠTAMPAČ LASERSKI HP LASER JET P2055D | KOM | 18.10.2016
59200009 | ŠTAMPAČ LEXMARK T 652 DN | KOM | 18.10.2016
59200010 | ŠTAMPAČ LEXMARK E 360 D | KOM | 18.10.2016
59200011 | ŠTAMPAČ LEXMARK AH 531 | KOM | 18.10.2016
59200012 | ŠTAMPAČ HP M1536DNF | KOM | 18.10.2016
59200013 | ŠTAMPAČ HP OFFICEJET PRO K8600 | KOM | 18.10.2016
59200014 | USB kabal za štampač | kom | 18.10.2016
59200015 | Štampač | kom | 18.10.2016
59200016 | Štampač nalepnica | kom | 18.10.2016
59200017 | STAMPAC LASER "JET-5PL" | kom | 7.12.2016.
59200018 | HP STAMPAC LASER 1600CB373A | kom | 7.12.2016.
59200019 | PRINTER 60 DJ | kom | 7.12.2016.
59200020 | STAMPAC HP LJ U 806+FIOKA C3F79A+2 TONE | kom | 7.12.2016.
59200021 | CANON LBP 3580(CRG-724)(CDC) | kom | 7.12.2016.
593 | SKENERI
59300001 | SKENER A3 | KOM | 18.10.2016
59300002 | HP SCANJET G2410 SCANNER L2694A | KOM | 18.10.2016
59300003 | SCAN EXPRESS A3 USB 1200 | KOM | 18.10.2016
59300004 | SKENER SKN-1 | KOM | 18.10.2016
59300005 | UREĐAJ MULTIFUNKCIJSKI HP | KOM | 18.10.2016
59300006 | HUAWEI B683 WIRLESS UREĐAJ | KOM | 18.10.2016
59300007 | SKENER CCD Z?3080 | kom | 7.12.2016.
59300008 | SKENER TIP2 FUJITSU | kom | 7.12.2016.
594 | RUČNI RAČUNARI I BAR KOD ČITAČI
59400001 | KALKULATOR STONI SA TRAKOM I EKRANOM | KOM | 18.10.2016
59400002 | ČITAČ KARTICA SERTEC | KOM | 18.10.2016
59400003 | ČITAČ SMART KARTICE SA KARTICOM | KOM | 18.10.2016
59400004 | KALKULATOR CASIO DR-320 TEC | KOM | 18.10.2016
59400005 | KALKULATOR DŽEPNI | KOM | 18.10.2016
59400006 | ČITAČ LIČNIH KARTICA GEMALTO | KOM | 18.10.2016
59400007 | BAR KOD SKENER Z-3060 | kom | 7.12.2016.
59400008 | BAR KOD SKENER Z-6010 | kom | 7.12.2016.
59400009 | CITAC OMR/BCR OZNAKA DOKUMENATA | kom | 7.12.2016.
595 | OSTALI MATERIJAL
59500001 | ZVUČNIK | KOM | 18.10.2016
59500002 | ZVUČNICI GENIUS 5.1 | KOM | 18.10.2016
59500003 | USB FLASH DISK | KOM | 18.10.2016
59500004 | BLUETOOTH | KOM | 18.10.2016
59500005 | MFP HP M2727NF | KOM | 18.10.2016
59500006 | DAT UREĐAJ HP DDS3 | KOM | 18.10.2016
59500007 | FOTO-APARAT DIGITALNI NIKON COOLPIX S620 | KOM | 18.10.2016
59500008 | FOTO-APARAT DIGITALNI "OLYMPUS" | KOM | 18.10.2016
59500009 | FOTO-APARAT DIGITALNI SAMSUNG ES73 | KOM | 18.10.2016
59500010 | FOTO-APARAT NIKON COOLPIX | KOM | 18.10.2016
59500011 | FOTO-APARAT CANON | KOM | 18.10.2016
59500012 | FILM KXF-136 | KOM | 18.10.2016
59500013 | FILM KXF 134 | KOM | 18.10.2016
59500014 | FOTO-APARAT | KOM | 18.10.2016
59500015 | FOTO-APARAT DIGITALNI OLYMPUS | KOM | 18.10.2016
59500016 | DIKTAFON | KOM | 18.10.2016
59500017 | MEMORIJSKA KARTICA SANDISK SD 2GB | KOM | 18.10.2016
59500018 | MEMORIJSKA KARTICA 4GB MIKRO | KOM | 18.10.2016
59500019 | MEMORIJSKA KARTICA KINGSTON SDHC 8GB | KOM | 18.10.2016
59500020 | MATRICA ZA RISO RA-RC LA 500 | KOM | 18.10.2016
59500021 | KABEL ZA NAPAJANJE RAČUNARA | KOM | 18.10.2016
59500022 | ANTENSKA PRENAPONSKA ZAŠTITA APG BNFNM-090 I GASTUBE-090 | KOM | 18.10.2016
59500023 | FOTO-KOPIR APARAT IR 1133A | KOM | 18.10.2016
59500024 | FOTO-APARAT CANON POWER SHOT A-3000 DIGITITALNI | KOM | 18.10.2016
59500025 | FOTO-APARAT CANON POWER SHOT SX260 HS | KOM | 18.10.2016
59500026 | UTP KABEL CAT5 SOLID | M | 18.10.2016
59500027 | KABEL UTP CAT.5E UC 300 14 4P | KOM | 18.10.2016
59500028 | KABEL UTP PATCH CAT 5 E | KOM | 18.10.2016
59500029 | KABEL ZA ZVUČNIKE 2X1MM2 CRVENO-CRNI | KOM | 18.10.2016
59500030 | KABEL KOAKSIJALNI RG58 | M | 18.10.2016
59500031 | KABEL CNT 400 | M | 18.10.2016
59500032 | KABEL USB ZA FOTOAPARAT | KOM | 18.10.2016
59500033 | PRELAZ USB NA PARALELNI PORT | KOM | 18.10.2016
59500034 | Kabl samonoseci - SFTP eksterni (CAT5e) | m | 18.10.2016
59500035 | SD memorijska kartica 1GB | kom | 18.10.2016
59500036 | Audio/video Kabl DP M ? DP M 10 m | kom | 18.10.2016
59500037 | Audio/video Kabl DP M ? DP M 5 m | kom | 18.10.2016
59500038 | USB 16 GB VERBATIM | kom | 18.10.2016
59500039 | Miš serijski | kom | 18.10.2016
59500040 | Digitalni fotoaparat CANON IXUS 155 BLACK | kom | 18.10.2016
59500041 | Zvučnik za radio stanice | kom | 18.10.2016
59500042 | Punjač za digitalni fotoaparat HP Photosmart | kom | 18.10.2016
59500043 | Kamera WCAM | kom | 18.10.2016
59500044 | Memorija Sekure-digital | kom | 18.10.2016
59500045 | USB HUB sa 4 porta | kom | 18.10.2016
59500046 | Memorija SODIMM DDR2 2GB DRAM 800MHz Transcend | kom | 18.10.2016
59500047 | Flash memorija za foto aparat 1 GB | kom | 18.10.2016
59500048 | USB flash memorija 8 GB | kom | 18.10.2016
59500049 | Memorijska kartica za foto aparat 4 GB | kom | 18.10.2016
59500050 | Mikro SD kartica 16 GB | kom | 18.10.2016
59500051 | CD ROM PISAC | kom | 7.12.2016.
59500052 | PODLOGA ZA MISA | kom | 7.12.2016.
59500053 | NAPAJANJE PC ATX | kom | 7.12.2016.
59500054 | BATERIJA ZA LAP TOP | kom | 7.12.2016.
59500055 | M304X POWER SUPPLY VDE P/NB02B-1500-D2 | kom | 7.12.2016.
59500056 | M304X HAMMER MAGNET ASSY P/NB020-150 | kom | 7.12.2016.
59500057 | POWER SUPPLY FOR AXP 4000 | kom | 7.12.2016.
59500058 | DECREPEATER 90T+;16 PORT,HUB BASED P/ND | gar | 7.12.2016.
59500059 | DECHUB 900;8 SLOT,MULTISWITCH P/NDMHU | gar | 7.12.2016.
59500060 | DECSERVER 90M,8 PORTS P/NDSRVHPA/DIGIT | gar | 7.12.2016.
59500061 | D330M/P2.8E/80BW/512G/4 P/NPE135A/HP/INTE | kom | 7.12.2016.
59500062 | PRINTER SERVER TROY-1003 PROBASIC | kom | 7.12.2016.
59500063 | TONER HP1022 | kom | 7.12.2016.
59500064 | RIBON ULTRA KAPACIT GPAQ 1/6 KOMPLET | kom | 7.12.2016.
59500065 | RIBON EPSON FX-2190 | kom | 7.12.2016.
59500066 | K.ONCETRATOR PODATAKA NN?ATLAS | kom | 7.12.2016.
59500067 | KOMUNIKACIONI MODUL GSM/GPRS | kom | 7.12.2016.
59500068 | JEDINICA NEPREKIDNOG NAPAJANJA UPS | kom | 7.12.2016.
59500069 | MATICNA PLOCA SOKET 755 | kom | 7.12.2016.
59500070 | PORT SERIAL WAN INTERFACE CARD,WICE-1T | kom | 7.12.2016.
59500071 | KUCISTE ATX | kom | 7.12.2016.
59500072 | KETRIDZ HP 6578 FU ZA 1280 STAMPAC | kom | 7.12.2016.
59500073 | PROCESOR INTEL PENTIUM DUAL CORE E530 | kom | 7.12.2016.
59500074 | MAGNETNA TRAKA HP ULTRIUM DATA CATR | kom | 7.12.2016.
59500075 | K.ONEKTORI RJ45 MUSKI | kom | 7.12.2016.
59500076 | KONEKTORI RJ45 ZENSKI CAT 6 | kom | 7.12.2016.
59500077 | OPTICKI ATENUATOR SC/APC 10DB MALE FEM | kom | 7.12.2016.
59500078 | KABL USB A-A M/F PRODUZNI 3M | kom | 7.12.2016.
59500079 | DEBUG KABL ZA FOX LITE V2.0 | kom | 7.12.2016.
59500080 | KORISNICKO UPUTSTVO ZA FOX BASIC | kom | 7.12.2016.
59500081 | USB MEMORIJA 32GB,KINGSTON,USA,TIP KVT | kom | 7.12.2016.
59500082 | MEDIJ ZA UPIS PODATAKA LT06 | kom | 7.12.2016.
59500083 | ANALOGNI FXS ADAPTER ATA 187-I1-A SA D | kom | 7.12.2016.
59500084 | MAINTANCE KIT ZA LASER.STAMP.HP806:PM | kom | 7.12.2016.
59500085 | PC SATELLITE LASER JET,STO FAROS SP123 "T | kom | 7.12.2016.
59500086 | HARD DISK WESTERN DIGITAL 4 TB 64 MB SA | kom | 7.12.2016.
59500087 | MEDIJI ZA UPIS PODATAKA LTO4 TIP C7974A | kom | 7.12.2016.
59500088 | MEDIJI LTO4 ZA CISCENJE JEDINICE TIP C7978 | kom | 7.12.2016.
59500089 | HARD DISK HP 300GB 6G SAS 10K 2.5" TIP 6525 | kom | 7.12.2016.
59500090 | TASTATURA GIGA TECH GT-410E USB | kom | 7.12.2016.
59500091 | MEMORIJA DDR3 4GB 16000MHZ | kom | 7.12.2016.
59500092 | GRAFICKA KARTICA ASUS GTX750-PHOC-2GD | kom | 7.12.2016.
59500093 | HARDVERSKI UREDJAJ ZA BEKAP PODATAKA | kom | 7.12.2016.
59500094 | SISTEM ZA NEPREKIDNO NAPAJANJE SURT D | kom | 7.12.2016.
59500095 | PERSONALNI RACUNARSKI SKLOP HP PRODES | kom | 7.12.2016.
59500096 | SSD 250 GB SATA III 2.5" | kom | 7.12.2016.
59500097 | UPS TIP 2 ARC 1000 | kom | 7.12.2016.
59500098 | MEMORIJA (RAM DDR 1GB 266MGHZ ZAMENA | kom | 7.12.2016.
60 | ELEKTRONIKA, OPREMA, MATERIJAL I DELOVI
60000001 | BLOK KONDENZATOR 0,47M.F.630V. | KOM. | 7.12.2016.
60000002 | ELEKTROLIT 220 MF 25VOL. | KOM. | 7.12.2016.
60000003 | ELEKTROLIT 4,7MF 40VOL. | KOM. | 7.12.2016.
60000004 | ELEKTROLITI RAZNI | KOM. | 7.12.2016.
60000005 | KONDENZATOR 470 MF | KOM. | 7.12.2016.
60000006 | OTPORNICI RAZNI | KOM. | 7.12.2016.
60000007 | OTPORNIK 4W 0,2 OMA | KOM. | 7.12.2016.
60000008 | TRIMER POTENCIOMETAR | KOM. | 7.12.2016.
60000009 | VARISTOR | KOM. | 7.12.2016.
60000010 | LED DIODA SA OTPORNIKOM | KOM. | 7.12.2016.
60000011 | INTEGRALNO KOLO | KOM. | 7.12.2016.
60000012 | INTEGRISANO KOLO IC LF 444 CN | KOM. | 7.12.2016.
60000013 | INTEGRISANO KOLO IC 4053 BE | KOM. | 7.12.2016.
60000014 | FOTODIODA SFH 309FA-5 | KOM. | 7.12.2016.
60000015 | FOTODIODA SFH 487-3 | KOM. | 7.12.2016.
60000016 | OPTOKAPLER 4N35 | KOM. | 7.12.2016.
60000017 | KROKODIL ŠTIPALJKA | KOM. | 7.12.2016.
60000018 | KONEKTOR | KOM. | 7.12.2016.
60000019 | KONEKTOR 90 ZA KABL RG 58 | KOM. | 7.12.2016.
60000020 | TASTER 1TP-22 | KOM. | 7.12.2016.
60000021 | TASTER KT-02 | KOM. | 7.12.2016.
60000022 | TASTER UT-1 | KOM. | 7.12.2016.
60000023 | KONEKTOR UTP RJ 45 | KOM. | 7.12.2016.
60000024 | RJ-45 GRIMPIHG 100L | KOM. | 7.12.2016.
60000025 | UTP-INSTALING TOOL METAL | KOM. | 7.12.2016.
60000026 | ST KONEKTOR METALNO KUĆIŠTE 3,0 MM | KOM. | 7.12.2016.
60000027 | NOSAČ KABLOVA SA OBUJMICAMA 1E | KOM. | 7.12.2016.
60000028 | RAZDELNIK TELEFONSKI | KOM. | 7.12.2016.
60000029 | KABAL UTP SOLID KAT. 5 E | MET. | 7.12.2016.
60000030 | KABL PATCH 1M | KOM. | 7.12.2016.
60000031 | REK ORMAN RITTAL 33E | KOM. | 7.12.2016.
60000032 | KANAL SA POKLOPCEM 60X40 | MET. | 7.12.2016.
60000033 | KANAL SA POLČOPCEM 21X9 | KOM. | 7.12.2016.
60000034 | KANAL SA POKLOPCEM 35X15 | KOM. | 7.12.2016.
60000035 | KANAL SA POKLOPCEM 40X25 | KOM. | 7.12.2016.
60000036 | NOSAČ PETPDELNI CRONE | KOM. | 7.12.2016.
60000037 | KOAKSIJALNI KABL RG-58 | MET. | 7.12.2016.
60000038 | KOAKSIJALNI KABL RG-213 | MET. | 7.12.2016.
60000039 | KANAL SA POKLOPCEM 100X75 | KOM. | 7.12.2016.
60000040 | KONEKTOR RJ-12-6P4C, 6-PINSKI | KOM. | 7.12.2016.
60000041 | UTIČNICA NAZIDNA BLOK SA 2 RJ-45 KAT.5E | KOM. | 7.12.2016.
60000042 | UTIČNICA NAZIDNA UK SA 2 RJ-45 KAT.5E | KOM. | 7.12.2016.
60000043 | MODUL RJ-45 KAT.5E | KOM. | 7.12.2016.
60000044 | UTP PATCH KABL SA RJ45 KONEKT 3M | MET. | 7.12.2016.
60000045 | UTP PATCH KABL 5E | MET. | 7.12.2016.
60000046 | UTP PATCH KABL SA RJ45 KONEKT 3M | KOM. | 7.12.2016.
60000047 | UTP PATCH KABL SA RJ45 KONEKT 10M | KOM. | 7.12.2016.
60000048 | UTP PATCH KABL SA RJ45 KONEKT 7M | KOM. | 7.12.2016.
60000049 | KOMUNIK KABL MMG1 | KOM. | 7.12.2016.
60000050 | KOMUNIK KABL MMG2 | KOM. | 7.12.2016.
60000051 | KABL ZA MULTIMETAR | KOM. | 7.12.2016.
60000052 | RECK 19 SA ELEMENTIMA | KOM. | 7.12.2016.
60000053 | PATCH FO SC-LC 5M | KOM. | 7.12.2016.
60000054 | PATCH FO SC-LC 3M | KOM. | 7.12.2016.
60000055 | PATCH FO LC 10M | KOM. | 7.12.2016.
60000056 | PATCH FO LC 5M | KOM. | 7.12.2016.
60000057 | PATCH FO LC 2M | KOM. | 7.12.2016.
60000058 | ULOĐAK SA 2 SLOTA | KOM. | 7.12.2016.
60000059 | PATCH CORD KABL 7M | KOM. | 7.12.2016.
60000060 | PATCH CORD KABL 5M | KOM. | 7.12.2016.
60000061 | PATCH CORD 2M | KOM. | 7.12.2016.
60000062 | SPLICE PROTEKTOR TERMOSKUPLJAJUĆI | KOM. | 7.12.2016.
60000063 | VENTILATOR PANEL 19 | KOM. | 7.12.2016.
60000064 | TP LINK GIGABIT | KOM. | 7.12.2016.
60000065 | TP LINK FAST | KOM. | 7.12.2016.
60000066 | CISCO LH SM MODULE | KOM. | 7.12.2016.
60000067 | CISCO SX MM MODUL | KOM. | 7.12.2016.
60000068 | NOSAČ ZA 3 KRONE REGLETE | KOM. | 7.12.2016.
60000069 | ANTENA UHF -18 | KOM. | 7.12.2016.
60000070 | ANTENA KROVNA | KOM. | 7.12.2016.
60000071 | ANTENA UHF 40/07 3 | KOM. | 7.12.2016.
60000072 | ANTENA UHF 40/07 4 | KOM. | 7.12.2016.
60000073 | MODUL KONTROLNIKA IZOLACIJE KJN | KOM. | 7.12.2016.
60000074 | PATCI PANEL SA 16 RJ 45 | KOM. | 7.12.2016.
60000075 | RAZDELNIK - SPLITER UTP NA 2XUTP | KOM. | 7.12.2016.
60000076 | PRIKLJUČNI KOMPLET 16MM2 | KOM. | 7.12.2016.
60000077 | MODUL FIBER ATI GBIC | KOM. | 7.12.2016.
60000078 | ISPRAVLJAČ VIKOR | KOM. | 7.12.2016.
60000079 | MODUL ZA N KONEKTOR | KOM. | 7.12.2016.
60000080 | SWICH D-LINK 24 PORT | KOM. | 7.12.2016.
60000081 | ROUTER | KOM. | 7.12.2016.
60000082 | KABL FLET PGA 4 BELI | MET. | 7.12.2016.
60000083 | KABL KOAKSIJALNI RF-75 | MET. | 7.12.2016.
60000084 | KABL TELEFONSKI IV/ST/V 4X2X0,80 | MET. | 7.12.2016.
60000085 | TELEFONSKI KABL TK59-GM 10X4X0,8 | MET. | 7.12.2016.
60000086 | FTP KABL | MET. | 7.12.2016.
60000087 | SCSI HDD 146 GB | KOM. | 7.12.2016.
60000088 | HDD 120GB/7200 8MB | KOM. | 7.12.2016.
60000089 | HARD DISK 72 GB | KOM. | 7.12.2016.
60000090 | HARD DISK 72 GB SEAGATE | KOM. | 7.12.2016.
60000091 | HDD SATA II 2T | KOM. | 7.12.2016.
60000092 | HDD SATA II 500GB | KOM. | 7.12.2016.
60000093 | HDD SAS 146 GB 2,5 IN | KOM. | 7.12.2016.
60000094 | HDD EMC 450GB 15K | KOM. | 7.12.2016.
60000095 | HDD EMC 600GB 10K | KOM. | 7.12.2016.
60000096 | HDD 50GB PORTABL | KOM. | 7.12.2016.
60000097 | HDD 500GB SATA BOOK | KOM. | 7.12.2016.
60000098 | DDR3 4 GB | KOM. | 7.12.2016.
60000099 | DDR2 2GB | KOM. | 7.12.2016.
60000100 | SSD 500 GB | KOM. | 7.12.2016.
60000101 | CD REZAČ DVD SAMSUNG | KOM. | 7.12.2016.
60000102 | DVD RW PIONER DRV-AO6 FU | KOM. | 7.12.2016.
60000103 | EXT HDD 1TB | KOM. | 7.12.2016.
60000104 | INTERFACE ZA LOGGER | KOM. | 7.12.2016.
60000105 | BLU-RAY WRITER PISAČ 16X 50GB | KOM. | 7.12.2016.
60000106 | MIŠ-GM-6000 | KOM. | 7.12.2016.
60000107 | MIŠ PS 2 | KOM. | 7.12.2016.
60000108 | HOT STANDBY CONTROLER | KOM. | 7.12.2016.
60000109 | JEDIN ZA NADZOR BATER NADZOR | KOM. | 7.12.2016.
60000110 | AKSIJALNI VENTILATOR 400/2 | KOM. | 7.12.2016.
60000111 | MULTI PORT PCI 4X RS232 | KOM. | 7.12.2016.
60000112 | MEMORIJA ZA PSIONE 1MB | KOM. | 7.12.2016.
60000113 | PSION DOCKING STATION | KOM. | 7.12.2016.
60000114 | USB HDD 2GB | KOM. | 7.12.2016.
60000115 | NAPAJANJE POWER SUPPLY 220 V | KOM. | 7.12.2016.
60000116 | USB 32 GB | KOM. | 7.12.2016.
60000117 | UREĐAJ ZA DALJINSKO UKLJ/ISKLJ POTROŠ | KOM. | 7.12.2016.
60000118 | DOCKING STANICA ZA PC | KOM. | 7.12.2016.
60000119 | NAPAJANJE 460W | KOM. | 7.12.2016.
60000120 | MODUL IBM 8 GP+SW OPTIC TRANSCEIVER | KOM. | 7.12.2016.
60000121 | POWER SUPPLY 1000W | KOM. | 7.12.2016.
60000122 | MEMORIJSKI MODUL 8 GB | KOM. | 7.12.2016.
60000123 | MEMORIJSKI MODUL 16 GB | KOM. | 7.12.2016.
60000124 | MODUL INELIGENT PASS-THRU | KOM. | 7.12.2016.
60000125 | RACK KONZOLA 19" | KOM. | 7.12.2016.
60000126 | MODEM OPTIČKI 16DB | KOM. | 7.12.2016.
60000127 | MODEM OPTIČKI KARTIČNI 26DB | KOM. | 7.12.2016.
60000128 | KONTROLERSKA KARTICA | KOM. | 7.12.2016.
60000129 | SUBRACK | KOM. | 7.12.2016.
60000130 | MEMORIJSKAKARTICA SD 8 GB | KOM. | 7.12.2016.
60000131 | SD KARTICA 2 GB | KOM. | 7.12.2016.
60000132 | EXTERNI RIPITER PLC/RPT | KOM. | 7.12.2016.
60000133 | RIPITER | KOM. | 7.12.2016.
60000134 | DIGITALNI MODEM | KOM. | 7.12.2016.
60000135 | UHF MODEM | KOM. | 7.12.2016.
60000136 | UHF RNI MODEM | KOM. | 7.12.2016.
60000137 | KONCENTRATORSKA JEDINICA | KOM. | 7.12.2016.
60000138 | SWITCH NETWORK 8X10/100MB/S | KOM. | 7.12.2016.
60000139 | PWRCORDS PLUGS | KOM. | 7.12.2016.
60000140 | HSSDC-8M FC CU KABL | KOM. | 7.12.2016.
60000141 | HSSDC2 ENCLOSER | KOM. | 7.12.2016.
60000142 | OPTIČKI KABL ST-FC PS | KOM. | 7.12.2016.
601 | ELEKTRONSKE KOMPONENTE
60100001 | MONITOR 22" | KOM | 18.10.2016
60100002 | MONITOR 19" | KOM | 18.10.2016
60100003 | MONITOR 24" | KOM | 18.10.2016
60100004 | SWITCH SW2 | KOM | 18.10.2016
60100005 | SWITCH SW1 | KOM | 18.10.2016
60100006 | SWITCH KVM 1 | KOM | 18.10.2016
60100007 | DVD LQ SA ZVUČNICIMA | KOM | 18.10.2016
60100008 | GRAFITNA GUMICA TASTATURE | KOM | 18.10.2016
60100009 | HDD 18 GB SCSI IBM | KOM | 18.10.2016
60100010 | HDD 18.2 SCSI SBB | KOM | 18.10.2016
60100011 | HDD 36GB SCSI U 320 | KOM | 18.10.2016
60100012 | HDD 500GB | KOM | 18.10.2016
60100013 | Olovka za ekran TC5.5 (za psione) | kom | 18.10.2016
60100014 | Eksterni HDD 500GB SILICON POWER | kom | 18.10.2016
60100015 | Eksterni HDD 320GB AC 601 | kom | 18.10.2016
60100016 | Eksterni HDD 500GB USB 3.0 Verbatim | kom | 18.10.2016
60100017 | 3G Router - Geneko GWR352 | kom | 18.10.2016
60100018 | Mikrotik RouterBoard - RB2011UAS-RM | kom | 18.10.2016
60100019 | Switch Mikrotik RB260GS 5Gb port | kom | 18.10.2016
60100020 | Switch TP Link TL-SG2008 8Gb port | kom | 18.10.2016
60100021 | Switch MikroTik CRS125-24G-1S-RM L3 | kom | 18.10.2016
60100022 | Swich- AFS 675 LC 24 optička Ethernet porta sa LC konektorima ABB | kom | 18.10.2016
60100023 | Media konverter TP Link MC 110SC (do 20km) 12-48 VDC (SC) | kom | 18.10.2016
60100024 | Rek - Stojeći 21U/19" 600mm x 600mm | kom | 18.10.2016
60100025 | Disk CD-R | kom | 18.10.2016
60100026 | Disk CD-RW | kom | 18.10.2016
60100027 | Disk DVD | kom | 18.10.2016
60100028 | Torba za laptop | kom | 18.10.2016
60100029 | Razvodna kutija | kom | 18.10.2016
60100030 | Matična ploča | kom | 18.10.2016
60100031 | Modem 128 Mb home PNA 3.0 | kom | 18.10.2016
60100032 | HDD 320 GB | kom | 18.10.2016
60100033 | Slušalica bluetooth | kom | 18.10.2016
60100034 | Navlaka za CD | kom | 18.10.2016
60100035 | DISK DVD-RW | kom | 18.10.2016
60100036 | Ruter TP-link TL-SF 1005 D | kom | 18.10.2016
60100037 | Uređaj za napajanje 110V dc/ 12V dc 8,5A NAP 0,3 za RACK montažu | kom | 18.10.2016
60100038 | Nosač podne kanalice (regala) PNK | kom | 18.10.2016
60100039 | Industrijski medija konvertor ''MOXA'' IMC-21-S-SC | kom | 18.10.2016
60100040 | Industrijski računar IEI ECW-281B-R30/N270/1GB | kom | 18.10.2016
60100041 | Industrijski switch HIRSCHMANN MACH 1020-99TTT | kom | 18.10.2016
60100042 | Moxa IMC-21-S-SC (optički medija konvertor) | kom | 18.10.2016
60100043 | TP-Link MC110CS (optički medija konvertor) | kom | 18.10.2016
60100044 | Mikrotik RouterBoard Metal-5SHPn (wireless) | kom | 18.10.2016
60100045 | Mikrotik RouterBoard RBDXT-5HPnD (wireless) | kom | 18.10.2016
60100046 | RACK 21HU 600x600x1000mm | kom | 18.10.2016
60100047 | Grid antena 27dBi NG-5159-27 | kom | 18.10.2016
60100048 | Line taster univerzalni za UTP/STP,telefonske,usb i koaksijalne linije | kom | 18.10.2016
60100049 | Mikrotik RouterBoard - RBSXTG-5HPnD-HGr2 | kom | 18.10.2016
60100050 | Mikrotik RouterBoard - RBSXT-5HPnD-SAr2 | kom | 18.10.2016
60100051 | Mikrotik RoterBoard - RB911G-5HPacD-NB | kom | 18.10.2016
60100052 | Mikrotik RouterBoard - CCR1036-8G-2S+EM | kom | 18.10.2016
60100053 | SFP+ Modul 10.3GB - DCN-10GB-SFP+LR | kom | 18.10.2016
60100054 | Kabl za spajanje SFP+ modula - Mikrotik S+DA0003 3m | kom | 18.10.2016
60100055 | Switch (24 portni) |  | 18.10.2016
60100056 | Konektor RJ-11 |  | 18.10.2016
60100057 | [BUTTON CITAC | kom | 7.12.2016.
60100058 | TRANZISTOR BU?912 | kom | 7.12.2016.
60100059 | OTPORMK 100HM 1Y/8 | kom | 7.12.2016.
60100060 | OTPORNIK 1KONM 1/4 | kom | 7.12.2016.
60100061 | VARISTOR V-320 LA 15A | kom | 7.12.2016.
60100062 | D[ODA ZF?6,2 | kom | 7.12.2016.
60100063 | TRANZISTOR BC 237 B | kom | 7.12.2016.
60100064 | SICNI OTPORNIK 680R 611 001 573 | kom | 7.12.2016.
60100065 | TRANSISTOR 2N2905A 623 002 675 | kom | 7.12.2016.
60100066 | GREATZ MOST 250V 623 001 370 | kom | 7.12.2016.
60100067 | OTPORNIK 611002550 | kom | 7.12.2016.
60100068 | OTPORNIK UPM 2X6,5% 1 OM 1/8W | kom | 7.12.2016.
60100069 | DISK PAK 80MBAJTA | kom | 7.12.2016.
60100070 | FILTER PF-1 | kom | 7.12.2016.
60100071 | K.ONDENZATOR 100 NANO FARADA 50V | kom | 7.12.2016.
60100072 | NAPAJANJE DODATNO ZA BLEJD #ASIJU P/N//7 | kom | 7.12.2016.
60100073 | VENTILATOR DODATNI ZA BLEJD #ASIJU P/N | kom | 7.12.2016.
60100074 | DISKOVI ZA PC HDD TIP ATA 160GB,WD 1600A | kom | 7.12.2016.
60100075 | DISKOVI ZA PC, HDD SATA 500GB,WD5000AAJ | kom | 7.12.2016.
60100076 | SWICH TIP3 | kom | 7.12.2016.
60100077 | SVICH TIP1 WS?2960X?24PS?L | kom | 7.12.2016.
60100078 | SVICH TIP2 WS?2960X?24TS?L | kom | 7.12.2016.
60100079 | POWER CONNECT SWITCH 16X10 | kom | 7.12.2016.
60100080 | MONITOR 22" TFT | KOM. | 7.12.2016.
60100081 | MONITOR TFT 23" | KOM. | 7.12.2016.
60100082 | MONITOR 24" TFT | KOM. | 7.12.2016.
60100083 | SKENER A4 HP UH260E | KOM. | 7.12.2016.
60100084 | MULTIFUNKCIJSKI UREĐAJ HP U5X83E | KOM. | 7.12.2016.
60100085 | PC RAČUNAR | KOM. | 7.12.2016.
60100086 | LAPTOP RAČUNAR | KOM. | 7.12.2016.
602 | MODULI
60200001 | ANTENA A-79 | KOM | 18.10.2016
60200002 | IC 4001 | KOM | 18.10.2016
60200003 | IC 515479G05 | KOM | 18.10.2016
60200004 | IC 5183977M45 | KOM | 18.10.2016
60200005 | IC 5184704M75 | KOM | 18.10.2016
60200006 | ANTENA ZA GP 380 | KOM | 18.10.2016
60200007 | IC 78L05 | KOM | 18.10.2016
60200008 | ISPRAVLJAČ 220 VAC/13.8 VDC | KOM | 18.10.2016
60200009 | IC MC 7805 | KOM | 18.10.2016
60200010 | IC 7812 | KOM | 18.10.2016
60200011 | IC CD 4053 | KOM | 18.10.2016
60200012 | TRANZISTOR BC 257 | KOM | 18.10.2016
60200013 | IC CD 4051 | KOM | 18.10.2016
60200014 | ANTENA USMERENA 7 DB K 73 36 21 | KOM | 18.10.2016
60200015 | ANTENA ZA AUTO RADIO | KOM | 18.10.2016
60200016 | ANTENA KRUŽNA 3 DB K 75 15 22 1 | KOM | 18.10.2016
60200017 | ANTENA OMNI K 7515221 3DB KATHREIN | KOM | 18.10.2016
60200018 | ANTENA OMNI K75 12 21 | KOM | 18.10.2016
60200019 | KATHREIN K70 57239 SA BNC KONEKTOROM | KOM | 18.10.2016
60200020 | KONEKTOR N ZA KUĆIŠTE ZA RG58 | KOM | 18.10.2016
60200021 | MODUL DECODE ZA CQF 9000 | KOM | 18.10.2016
60200022 | BNC ZA RG58 | KOM | 18.10.2016
60200023 | SLUŠALICE | PAR | 18.10.2016
60200024 | PL TONSKI KODER CQM 662 | KOM | 18.10.2016
60200025 | MODUL PROCESORSKA JEDINICA ZA RS MTR | KOM | 18.10.2016
60200026 | IC CD 4049 | KOM | 18.10.2016
60200027 | IC PIC 16 F 84 | KOM | 18.10.2016
60200028 | IC PIC 16 F 627 | KOM | 18.10.2016
60200029 | LINIJA MINI MIKRO | KOM | 18.10.2016
60200030 | DIODA ZPD 33V | KOM | 18.10.2016
60200031 | ANTENA KATHREIN K73 12 21 CORNER YAGI | KOM | 18.10.2016
60200032 | IC 27 C 256 | KOM | 18.10.2016
60200033 | TRANZISTOR BD 244 C | KOM | 18.10.2016
60200034 | TRANZISTOR BC 557 | KOM | 18.10.2016
60200035 | TRANZISTOR BD 243 C | KOM | 18.10.2016
60200036 | TRANZISTOR BC 640 | KOM | 18.10.2016
60200037 | IC CNY 17-2 | KOM | 18.10.2016
60200038 | DIODA 1N4148 | KOM | 18.10.2016
60200039 | IC KOLO EPROM 28 C 16 | KOM | 18.10.2016
60200040 | IC KOLO LM 2902N (ZA LM-3303) | KOM | 18.10.2016
60200041 | KONDENZATOR ELEKTROLITSKI 470 NANO-FARAD/35V | KOM | 18.10.2016
60200042 | MODUL PT TONSKI KODER PL ENCODE | KOM | 18.10.2016
60200043 | MODUL PL TONSKI DEKODER PL DECODE | KOM | 18.10.2016
60200044 | KONDENZATOR ELEKTROLITSKI 2200 MIKRO-FARAD/35V | KOM | 18.10.2016
60200045 | MODUL SR 684 | KOM | 18.10.2016
60200046 | MODUL ST 684 | KOM | 18.10.2016
60200047 | MODULI BCD 85389099 | KOM | 18.10.2016
60200048 | SET POLIESTER | KOM | 18.10.2016
60200049 | OSIGURAČ STAKLENI 2A | KOM | 18.10.2016
60200050 | KONDENZATOR ELEKTROLITSKI 22 MIKRO-FARAD/50V | KOM | 18.10.2016
60200051 | VN KONDEZATOR 4X12 MICROF 4X8KV | KOM | 18.10.2016
60200052 | KONDENZATOR ELEKTROLITSKI 47 MIKRO-FARAD/50V | KOM | 18.10.2016
60200053 | IC KOLO NE 555 | KOM | 18.10.2016
60200054 | KONDENZATOR ELEKTROLITSKI 1MF 100V | KOM | 18.10.2016
60200055 | KONDENZATOR ELEKTROLITSKI 0,47MIKRO-FARAD/100V | KOM | 18.10.2016
60200056 | RADIO LINK PTP 800 | KOM | 18.10.2016
60200057 | OTPORNIK 10 W 5 KILOOMA | KOM | 18.10.2016
60200058 | REZERVNI DELOVI ZA REPETITOR MTR 3000 | KOM | 18.10.2016
60200059 | SISTEM RADIO VEZA ZA PRENOS GOVORA HANDSEAT I SPEAKERBOX | KOM | 18.10.2016
60200060 | OPTION BOARD ZA RADIO STANICU DM3601 | KOM | 18.10.2016
60200061 | 3686098B02 KNOB,VOLUME WARIS MOBILE (P-260137) | KOM | 18.10.2016
60200062 | 0986165B01 MOBILE POWER DC CONNECTOR (P-260140) | KOM | 18.10.2016
60200063 | 0986166B01 MOBILE RF CONNECTOR MINI BN (P-260141) | KOM | 18.10.2016
60200064 | 4080710Z02 PREKLOPNIK KANALA GP340 (PANOS-260093) | KOM | 18.10.2016
60200065 | 1880619Z02 POTENTIOMETER, VOLUME (PANOS-260033) | KOM | 18.10.2016
60200066 | 5085738Z03 SPEAKER (PANOS-260130) | KOM | 18.10.2016
60200067 | 3680530Z02 KNOB (FREQ) (PANOS-260147) | KOM | 18.10.2016
60200068 | 0980131M01 KONEKTOR GM 300 | KOM | 18.10.2016
60200069 | 5102463J44 AUDIO AMPLIFIER TDA8547TS (P-260001) | KOM | 18.10.2016
60200070 | 4813828A09 TSTR 8W 450MHZ 7.5V (PANOS-260149) | KOM | 18.10.2016
60200071 | KONEKTOR N MUŠKI L5PNM-RPC | KOM | 18.10.2016
60200072 | 3680529Z01 VOLUME KNOB (PANOS-260148) | KOM | 18.10.2016
60200073 | KONEKTOR ZA C2FCP N MUSKI C2NM | KOM | 18.10.2016
60200074 | KONEKTOR ZA C2FCP N ZENSKI C2NF | KOM | 18.10.2016
60200075 | KIT ZA UZEMLJENJE 7/8 CSGL5-06B2 | KOM | 18.10.2016
60200076 | MODUL IZLAZNI STEPEN ZA RS MTR | KOM | 18.10.2016
60200077 | MODUL MVR-9 RELE | KOM | 18.10.2016
60200078 | MODUL MEMORIJSKI MEM1M | KOM | 18.10.2016
60200079 | MODUL ANALOGNIH ULAZA I 16 | KOM | 18.10.2016
60200080 | MODUL DIGITALNIH ULAZA DIS 32 | KOM | 18.10.2016
60200081 | MODUL DIGITALNIH IZLAZA DOR 16 | KOM | 18.10.2016
60200082 | MODUL BROJAČKIH ULAZA BBS 32 | KOM | 18.10.2016
60200083 | KONDENZATOR ELEKTROLITSKI 4,7 MF 100V | KOM | 18.10.2016
60200084 | KONDENZATOR ELEKTROLITSKI 2,2MF 100V | KOM | 18.10.2016
60200085 | KONDENZATOR ELEKTROLITSKI 10 MIKRO-FARAD 63V | KOM | 18.10.2016
60200086 | Modul za voice panel sa 10xRj45/U | kom | 18.10.2016
60200087 | Voice panel za 5x (10xRj45/U) bez modula | kom | 18.10.2016
60200088 | Razdelnik ODF-24 SC/APC konektor komplet | kom | 18.10.2016
60200089 | Led dioda 5mm Zelena obična OLE 5 ZE | kom | 18.10.2016
60200090 | Led dioda 5mm Crvena obična OLE 5 CR | kom | 18.10.2016
60200091 | Omnidirekciona antena DIAMOND BC-100VHF | kom | 18.10.2016
60200092 | Omnidirekciona antena DIAMOND BC-200UHF | kom | 18.10.2016
60200093 | Antena za mobilnu stanicu Kolska VHF | kom | 18.10.2016
60200094 | UHF Rentlanslator | kom | 18.10.2016
60200095 | Stevilično kolo | kom | 18.10.2016
60200096 | DIODNI MODUL 6-230 V DC ZA PT | kom | 18.10.2016
60200097 | Kućište staklenog osigurača | kom | 18.10.2016
60200098 | Telefonska regleta | kom | 18.10.2016
60200099 | Voice panel za 5x(10xRJ45/U) bez modula | kom | 18.10.2016
60200100 | Modul za VOICE panel sa 10xRJ 45/U | kom | 18.10.2016
60200101 | grec B-125,3700/2200 | kom | 18.10.2016
60200102 | uredjaj kondenzatorski pomocni | kom | 18.10.2016
60200103 | Fiksna antena VD-SŽ | kom | 18.10.2016
60200104 | TV antena | kom | 18.10.2016
60200105 | WHF radijalna antena | kom | 18.10.2016
60200106 | antenski konektor n muski za RG8/U | kom | 18.10.2016
60200107 | antenski konektor n-zenski za RG8/U | kom | 18.10.2016
60200108 | Antena VHF (za radiostanicu ''MOTOROLA GP340'') | kom | 18.10.2016
60200109 | TRIVAL-AD11,antena za fiksnu montažu VHF(144-174MHz) vertikalna polarizacija,dobitak 1dB | kom | 18.10.2016
60200110 | .EUPEN-EC400,antenski kabli sa malim gubicima na datim frekvencijama | m | 18.10.2016
60200111 | Mini set za punjenje BA | kom | 18.10.2016
60200112 | Ispravljač (adapter) AC-DC 12V | kom | 18.10.2016
60200113 | Ispravljač modularni 220 V AC/110 V AC 6kW | kom | 18.10.2016
60200114 | Ispravljač/adapter 220V ac./5V dc, 2A | kom | 18.10.2016
60200115 | Dioda zener | kom | 18.10.2016
60200116 | Kondenzator 20mF | kom | 18.10.2016
60200117 | [NTEGRALNO KOLO 350-4060 | kom | 7.12.2016.
60200118 | IC 1150 | kom | 7.12.2016.
60200119 | MEDIA KONVERTOR TIP 1 | kom | 7.12.2016.
60200120 | MEDIA KONVERTOR TIP 2 | kom | 7.12.2016.
60200121 | UPRAVALJACKI MODUL ZA PREKIDAC TAVRI | kom | 7.12.2016.
61 | NAMEŠTAJ, OPREMA I DELOVI
611 | KANCELARIJSKI
61100001 | STO RADNI | KOM | 18.10.2016
61100002 | STOLICA KANCELARIJSKA | KOM | 18.10.2016
61100003 | STOLICE | KOM | 18.10.2016
61100004 | STOLICA RADNA | KOM | 18.10.2016
61100005 | USISIVAČ | KOM | 18.10.2016
61100006 | STALAŽA SA ČETIRI PUNE PODESIVE POLICE | KOM | 18.10.2016
61100007 | STO DAKTILOGRAFSKI | KOM | 18.10.2016
61100008 | CREVO USISIVAČA-UNUTAR. FI 35 | KOM | 18.10.2016
61100009 | STOLICA DAKTILO | KOM | 18.10.2016
61100010 | ORMAN KANCELARIJSKI | KOM | 18.10.2016
61100011 | ORMARIĆ 60X60X20 | KOM | 18.10.2016
61100012 | ORMARIĆ 60X60X35 | KOM | 18.10.2016
61100013 | VENTILATOR | KOM | 18.10.2016
61100014 | GREJALICA KALOR.2000W | KOM | 18.10.2016
61100015 | FEN ELEKTRIČNI HABE 2000 | KOM | 18.10.2016
61100016 | LAMPA PRENOSNA | KOM | 18.10.2016
61100017 | LAMPA STONA | KOM | 18.10.2016
61100018 | Grejna ploča (ringla) ?80 800W | kom | 18.10.2016
61100019 | Zidni aspirator TIP E 12 (Proizvođač ''SG'', Resnik) | kom | 18.10.2016
61100020 | Elektromotor za ventilator FR 34W ELCO | kom | 18.10.2016
61100021 | Propeler za ventilator 300mm FR WEIGUANG | kom | 18.10.2016
61100022 | Filter za usisivač za NT 35/1 (Karcher) | kom | 18.10.2016
61100023 | Filter za usisivač za WD 3200 | kom | 18.10.2016
61100024 | Papirna kesa za usisivač NT 35/1 AP (Karcher) | kom | 18.10.2016
61100025 | Cev gibljiva 1500 RIO (gibljivo crevo za usisivač) | kom | 18.10.2016
61100026 | Papirna kesa za usisivač NT 27/1 AP dvoslojna (Karcher) | kom | 18.10.2016
61100027 | Usisivač VCK 2321 AP-BK Gorenje | kom | 18.10.2016
61100028 | Ventilator PVC tip AVN 400-01 | kom | 18.10.2016
61100029 | Ventilator stoni 16 | kom | 18.10.2016
61100030 | Kvarcna peć 3x1000 W | kom | 18.10.2016
61100031 | Peć petrolej | kom | 18.10.2016
61100032 | Grejalica plinska | kom | 18.10.2016
61100033 | Bauer mini šporet 30L, me-130 | kom | 18.10.2016
61100034 | ORMAN DVOKRILNI ARHIVSKI 82X51X208 | KOM | 18.10.2016.
61100035 | ORMAN DVOKRILNI GARDEROBNI 80X51X208 | KOM | 18.10.2016.
61100036 | STO KONFERENCISKI | KOM | 18.10.2016.
61100037 | STO KANCELARIJSKI UGAONI , DIMENZIJE 200*80 + 140*80CM | KOM | 18.10.2016.
61100038 | STO KANCELARIJSKI, DIM. 200*80CM | KOM | 18.10.2016.
61100039 | STO POMOĆNI - POLICA | KOM | 18.10.2016.
61100040 | POLICA U OSTAVI | KOM | 18.10.2016.
61100041 | STO KLUPSKI | KOM | 18.10.2016.
61100042 | STOLICA KOMPJUTERSKA SA TOČKOVIMA | KOM | 18.10.2016.
61100043 | FOTELJA KOŽNA SA TOČKIĆIMA | KOM | 18.10.2016.
61100044 | STOLICA METALNA | KOM | 18.10.2016.
61100045 | FOTELJA VISOKA Q204-KOŽA | KOM | 18.10.2016.
61100046 | FOTELJA VISOKI NASLON | KOM | 18.10.2016.
61100047 | FOTELJA NISKI NASLON | KOM | 18.10.2016.
61100048 | DRŽAC ZA TELEFON | KOM | 18.10.2016.
61100049 | FOTELJA | KOM | 18.10.2016.
61100050 | STOLICA KONFERENCIJSKA | KOM | 18.10.2016.
61100051 | STOČIĆ SET | KOM | 18.10.2016.
61100052 | SUDOPERA | KOM | 18.10.2016.
61100053 | STO ČETVRTASTI PVC | KOM | 18.10.2016.
61100054 | KOMODA TV | KOM | 18.10.2016.
61100055 | KOMODA BAR SA VRATIMA | KOM | 18.10.2016.
61100056 | KOMODA | KOM | 18.10.2016.
61100057 | Arhivna kutija | kom | 18.10.2016.
61100058 | Kutija za ključeve | kom | 18.10.2016.
61100059 | Police za dokumentaciju | kom | 18.10.2016.
61100060 | Tabla od plute | kom | 18.10.2016.
61100061 | Kaseta 340x260x140 | kom | 18.10.2016.
61100062 | Orman sa staklom | kom | 18.10.2016.
61100063 | POLICA ZA DOKUMENTE 1/3 MREŽA | kom | 18.10.2016.
61100064 | Itison | m | 18.10.2016.
61100065 | Tepison kom | kom | 18.10.2016.
61100066 | Vorosov linoleum m | kom | 18.10.2016.
61100067 | Brisač za noge | kom | 18.10.2016.
61100068 | Otirač 1 200x0,6 m2 | kom | 18.10.2016.
61100069 | Tepih 2,5x3,5 | kom | 18.10.2016.
61100070 | Antiklizna traka | m? | 18.10.2016.
61100071 | Duplo lepljiva traka | m | 18.10.2016.
61100072 | Sat zidni | kom | 18.10.2016.
61100073 | Zidni ormarić | kom | 18.10.2016.
61100074 | Sanitarni ormarić | kom | 18.10.2016.
61100075 | Čelična kasa | kom | 18.10.2016.
61100076 | Baštenska klupa | kom | 18.10.2016.
61100077 | Gvozdena stalaža 2000x1 | kom | 18.10.2016.
61100078 | Korpa za otpatke | kom | 18.10.2016.
61100079 | PVC osigurač | kom | 18.10.2016.
61100080 | Rozetna | kom | 18.10.2016.
61100081 | DVD plejer | kom | 18.10.2016.
61100082 | Slika N.Tesle | kom | 18.10.2016.
61100083 | Slika sa ramom | kom | 18.10.2016.
61100084 | Torbica za foto-aparat | kom | 18.10.2016.
61100085 | Zastava EPS | kom | 18.10.2016.
61100086 | Ručna kasa | kom | 18.10.2016.
61100087 | TELEVIZOR LCD DIJAGONALA 32 | KOM | 18.10.2016.
61100088 | POLICE ZA HARTIJU ZA PRINTING CENTAR | KOM | 18.10.2016.
61100089 | Sanduk bez poklopca 100/60/40 | kom | 18.10.2016.
61100090 | ORMAR LIMENI | kom | 7.12.2016.
61100091 | STALAK 9080 | kom | 7.12.2016.
61100092 | RAM KOMPLET "G" | kom | 7.12.2016.
61100093 | STOLOVI | kom | 7.12.2016.
61100094 | KAUCI | kom | 7.12.2016.
61100095 | TROSEDI | kom | 7.12.2016.
61100096 | DVOSEDI | kom | 7.12.2016.
61100097 | LAMINAT |  | 7.12.2016.
61100098 | ZASTAVA ZA BARJAK 90X155 | kom | 7.12.2016.
61100099 | ZASTAVA ZA BARJAK 140X200 | kom | 7.12.2016.
61100100 | ZASTAVA ZA BARJAK 170X110 | kom | 7.12.2016.
61100101 | ZASTAVA ZA JARBOL 140X200 | kom | 7.12.2016.
61100102 | SOK NEGAZIRANI BOROVNICA | 1 | 7.12.2016.
61100103 | SOK NEGAZIRANI JABUKA | 1 | 7.12.2016.
61100104 | SOK NEGAZIRANI ANANAS | 1 | 7.12.2016.
61100105 | SOK NEGAZIRANI KAJSIJA | 1 | 7.12.2016.
61100106 | SOK NEGAZIRANI BRASKVA | 1 | 7.12.2016.
61100107 | SOK NEGAZIRANI DJUS | 1 | 7.12.2016.
61100108 | CAJ NANA 20/1 FILTER KESICE | kom | 7.12.2016.
61100109 | CAJ KAMILICA 20/1 FILTER KESICE | kom | 7.12.2016.
61100110 | CAJ HIBISKUS 20/1 FILTER VRECICE | kom | 7.12.2016.
61100111 | CAJ BRUSNICA 20/1 FILTER KESICE | kom | 7.12.2016.
61100112 | VODA VRUJCI 0.5L PLASTICNA FLASICA | kom | 7.12.2016.
61100113 | TV | kom | 7.12.2016.
61100114 | CD PLEJER | kom | 7.12.2016.
61100115 | IADNI PUNKT | kom | 7.12.2016.
61100116 | BLINDIRANA VRATA | kom | 7.12.2016.
61100117 | K.VAKA ZA PROZORE "STUBLINA" | kom | 7.12.2016.
61100118 | STO RADNI 120/75/75 | kom | 7.12.2016.
61100119 | DODATAK RADNOM STOLU 125/70/75 | kom | 7.12.2016.
61100120 | ORMAN DVOKRILNI 80/40/200 | kom | 7.12.2016.
61100121 | ORMAN 80/240/40 | kom | 7.12.2016.
61100122 | ORMAN 45/45/75 CM | kom | 7.12.2016.
61100123 | NADGRADNJA ORMANA 90/40/80 | kom | 7.12.2016.
61100124 | NADGRADNJA ORMANA 80/45/72 | kom | 7.12.2016.
61100125 | STOCIC OD DRVETA 60/120/45 CM | kom | 7.12.2016.
61100126 | STOLICA DAKTILO U EKO KOZI SA TOCKICIM | kom | 7.12.2016.
61100127 | STOLICA SA TOCKICIMA,SA NISKIM NASLONO | kom | 7.12.2016.
61100128 | STOLICA SA TOCKICIMA VISOKI NASLON EKO | kom | 7.12.2016.
61100129 | STOLICA OD EKO KOZE VISOKI NASLON TIP F | kom | 7.12.2016.
61100130 | STOLICA SA RUKONASLONIMA SA MEBLOM | kom | 7.12.2016.
61100131 | STOLICA 700X66X63 EKO KOZA | kom | 7.12.2016.
61100132 | STOLICA 150X80X680 EKO KOZA | kom | 7.12.2016.
61100133 | K.RILA ORMANA 40/200 | kom | 7.12.2016.
61100134 | K.RILA ORMANA 50/200 | kom | 7.12.2016.
61100135 | PLAKAR IZ 7 ELEMENATA VISINE 225 CM DUZ | kom | 7.12.2016.
61100136 | ORMARIC MINI(BEZ KRILA) ZA FRIZIDER | kom | 7.12.2016.
61100137 | VRATA ZA GARDEROBNI ORMAN | kom | 7.12.2016.
61100138 | TELEVIZOR SAMSUNG | kom | 7.12.2016.
61100139 | KREVET METALNI | KOM. | 7.12.2016.
61100140 | DUŠECI JOGI 190X80 | KOM. | 7.12.2016.
61100141 | KLIMA UREĐAJ 12000 | KOM. | 7.12.2016.
61100142 | KLIMA UREĐAJ 18000BTU | KOM. | 7.12.2016.
61100143 | ORMAN DRVENI ZATVORENI 80X50X160 | KOM. | 7.12.2016.
61100144 | KASETA POKRETNA SA 3 FIOKE | KOM. | 7.12.2016.
61100145 | ORMAN ZATVORENI 80X45X200 | KOM. | 7.12.2016.
61100146 | ORMAN 200X93X32 | KOM. | 7.12.2016.
61100147 | ARHIVSKI ORMAN ZA REGISTRATORE | KOM. | 7.12.2016.
61100148 | KASETA SA 2 FIJOKE | KOM. | 7.12.2016.
61100149 | KASETA SA 3 FIOKE | KOM. | 7.12.2016.
61100150 | STALAŽA OTVORENA | KOM. | 7.12.2016.
61100151 | STALAŽA ZATVORENA | KOM. | 7.12.2016.
61100152 | ORMAN | KOM. | 7.12.2016.
61100153 | ORMAN VISEĆI | KOM. | 7.12.2016.
61100154 | ORMA NGARDEROBNI | KOM. | 7.12.2016.
61100155 | KUTIJA ZA PRIBOR | KOM. | 7.12.2016.
61100156 | STO KLUB 60X60X45 | KOM. | 7.12.2016.
61100157 | STO KANCELARIJSKI 160X75X72 | KOM. | 7.12.2016.
61100158 | STO KANCELARIJSKI 140X80X72 | KOM. | 7.12.2016.
61100159 | STO ZA RAČUNAR | KOM. | 7.12.2016.
61100160 | STO DODATAK | KOM. | 7.12.2016.
61100161 | STO TRPEZARIJSKI SA METALNOM KONSTRUKCIJOM | KOM. | 7.12.2016.
61100162 | STO RADNI 180 | KOM. | 7.12.2016.
61100163 | RADNI STO 60X60X50 POKRETNI | KOM. | 7.12.2016.
61100164 | SEGMENT STONI | KOM. | 7.12.2016.
61100165 | KONFERENCIJSKI STO 160 | KOM. | 7.12.2016.
61100166 | STO KONFERENCIJSKI | KOM. | 7.12.2016.
61100167 | STO BRAVARSKI | KOM. | 7.12.2016.
61100168 | PULT INFORMACIONI | KOM. | 7.12.2016.
61100169 | FOTELJA RADNA SA TOČKIĆIMA I VISOKIM NASLONOM MIKROFIBER | KOM. | 7.12.2016.
61100170 | STOLICA METALNA MIKROFIBER | KOM. | 7.12.2016.
61100171 | STOLICA METALNA SA RUKONASLONOM MIKROFIBER | KOM. | 7.12.2016.
61100172 | STOLICA DAKTILO SA TOČKIĆIMA I NISKIM NASLONOM MIKROFIBER | KOM. | 7.12.2016.
61100173 | FOTELJA RADNA NISKI NASLON KOŽA | KOM. | 7.12.2016.
61100174 | STOLICA KONFERENCIJSKA ŠTOF | KOM. | 7.12.2016.
61100175 | KLUB FOTELJA | KOM. | 7.12.2016.
61100176 | FOTELJA RADNA NISKI NASLON MIKROFIBER | KOM. | 7.12.2016.
61100177 | ČIVILUK ZIDNI SA 3 KUKE | KOM. | 7.12.2016.
61100178 | ČIVILUK METALNI | KOM. | 7.12.2016.
61100179 | UGRADNA PLOČA SA 2 RINGLE MEHANIČKA | KOM. | 7.12.2016.
6111 | ZASTAVE I JARBOLI
61110001 | ZASTAVA DRŽAVNA | KOM | 18.10.2016
61110002 | ZASTAVA POKRAJINE VOJVODINE | KOM | 18.10.2016
61110003 | ZASTAVA NARODNA RS | KOM | 18.10.2016
61110004 | ZASTAVA REPUBLIČKA 240X120 | KOM | 18.10.2016
61110005 | ZASTAVA REPREZENTATIVNA ZA JARBOL | KOM | 18.10.2016
61110006 | ZASTAVA EPS REPREZENTATIVNA ZA JARBOL | KOM | 18.10.2016
61110007 | ZASTAVA EV REPREZENTATIVNA ZA JARBOL | KOM | 18.10.2016
61110061 | Drveno koplje za zastavu | kom | 18.10.2016
61110062 | Postolje za zastavu (fasadni držač sa dva umetka) | kom | 18.10.2016
61110063 | Jarbol za zastavu | kom | 18.10.2016
61110064 | RADNI STO | kom | 7.12.2016.
612 | UGOSTITELJSKI
61200001 | BURE PVC 50 L | KOM | 18.10.2016
61200002 | PEPELJARA VELIKA STOJEĆA | KOM | 18.10.2016
61200003 | STOLICA ŠANK | KOM | 18.10.2016
61200004 | LEVAK PVC-SREDNJI | KOM | 18.10.2016
61200005 | LEVAK PVC U GARNITURI | KOM | 18.10.2016
61200006 | LEVAK PVC VEĆI | KOM | 18.10.2016
61200007 | LEVAK PVC MANJI | KOM | 18.10.2016
61200008 | DOZATOR ZA SAPUN | KOM | 18.10.2016
61200009 | Plehani burići 200L | kom | 18.10.2016
61200010 | aspirator | kom | 18.10.2016
61200011 | Frižider 140 L | kom | 18.10.2016
61200012 | Rešo 450 K | kom | 18.10.2016
61200013 | Rešo 1500 W | kom | 18.10.2016
61200014 | Rešo sa dve ringle | kom | 18.10.2016
61200015 | Tacna | kom | 18.10.2016
61200016 | Poslužavnik metalni | kom | 18.10.2016
61200017 | Čaša 0,2 l | kom | 18.10.2016
61200018 | Čaša viski | kom | 18.10.2016
61200019 | Čaša glatka 12015-200 | kom | 18.10.2016
61200020 | Čaša za rakiju | kom | 18.10.2016
61200021 | Čaša za vodu | kom | 18.10.2016
61200022 | Šolje za kafu sa tacnom | kom | 18.10.2016
61200023 | Šolje garnitura 6 kom | kom | 18.10.2016
61200024 | Termos | kom | 18.10.2016
61200025 | Džezva | kom | 18.10.2016
61200026 | Servis za kafu | kom | 18.10.2016
61200027 | 56Q/09/302 | kom | 18.10.2016
61200028 | Noževi kuhinjski | kom | 18.10.2016
61200029 | Kanta sa poklopcem | kom | 18.10.2016
61200030 | Superijera-činija 2,5 L | kom | 18.10.2016
61200031 | Tanjiri-dezert | kom | 18.10.2016
61200032 | Tanjir duboki | kom | 18.10.2016
61200033 | Servis za ručavanje | kom | 18.10.2016
61200034 | Vangla Al 20 litara | kom | 18.10.2016
61200035 | Stolnjak | kom | 18.10.2016
61200036 | Korito PVC | kom | 18.10.2016
61200037 | Merica PVC | kom | 18.10.2016
61200038 | Bokal 1,5 | kom | 18.10.2016
61200039 | PVC zaštitna mreža za gradilište ''ORANGE NET 18'' 50X1,8 | kom | 18.10.2016
61200040 | Kontejner za smeće VE 1,1m3 | kom | 18.10.2016
61200041 | Silikonski ubrusi bunt | kom | 18.10.2016
61200042 | VILJU#KE | kom | 7.12.2016.
61200043 | OTVARAC | kom | 7.12.2016.
61200044 | DASKA KUHINJSKA | kom | 7.12.2016.
61200045 | LONCE | kom | 7.12.2016.
61200046 | VAZA ZA CVECE | kom | 7.12.2016.
61200047 | CACKALICE | kom | 7.12.2016.
61200048 | POSUDA ZA VODU?METALNA | kom | 7.12.2016.
61200049 | LONAC 5 LIT AL | kom | 7.12.2016.
61200050 | LONAC 14LIT AL | kom | 7.12.2016.
61200051 | LONAC 20LIT AL | kom | 7.12.2016.
61200052 | PUC VANGLA | kom | 7.12.2016.
61200053 | PRIBOR ZA JELO (EJSCAJG) | gar | 7.12.2016.
61200054 | DZEZVE ZA KAFU | kom | 7.12.2016.
61200055 | GARNITURA KASICICA | gar | 7.12.2016.
61200056 | CASE 0.05DL | kom | 7.12.2016.
61200057 | KASICICA PVC | kom | 7.12.2016.
61200058 | SERPA RF 5L | kom | 7.12.2016.
61200059 | PEKAC EMAJL | kom | 7.12.2016.
61200060 | KORPICA ZA HLEB RF | kom | 7.12.2016.
61200061 | TANJIR DEZERTNI PLITKI VECI | kom | 7.12.2016.
61200062 | POSLUZAONIK BR.3 BEZ DR ROSVAJ | kom | 7.12.2016.
61200063 | SVEPS | 1 | 7.12.2016.
61200064 | MINERALNA VODA OD 1,5L | kom | 7.12.2016.
61200065 | VINO BELO | kom | 7.12.2016.
61200066 | SOK UTETRAPAKU 1 LITAR | 1 | 7.12.2016.
61200067 | SOK 1.5L | 1 | 7.12.2016.
61200068 | VISKI | 1 | 7.12.2016.
61200069 | SO | kg | 7.12.2016.
61200070 | SIRCE VOCNO | 1 | 7.12.2016.
61200071 | ULJE | 1 | 7.12.2016.
61200072 | MAST | kg | 7.12.2016.
61200073 | MLEKO | 1 | 7.12.2016.
61200074 | MED | kg | 7.12.2016.
61200075 | RATLUK | kg | 7.12.2016.
61200076 | DEZERT JOGA | kom | 7.12.2016.
61200077 | LIMUN | kg | 7.12.2016.
61200078 | KAFA | kg | 7.12.2016.
61200079 | SECER U KOCKE | kg | 7.12.2016.
61200080 | SECER SITAN | kg | 7.12.2016.
61200081 | CAJ U KESICAMA | kom | 7.12.2016.
61200082 | TOPLA COKOLADA | kom | 7.12.2016.
61200083 | LOPTE | kom | 7.12.2016.
61200084 | KUHINJE | kom | 7.12.2016.
61200085 | CAR#AVI ZA KREVET | kom | 7.12.2016.
61200086 | JASTUCNICE | kom | 7.12.2016.
61200087 | JASTUCI | kom | 7.12.2016.
61200088 | POKRIVACI | kom | 7.12.2016.
61200089 | VINO SARDONE | 1 | 7.12.2016.
61200090 | VINO CAR LAZAR | 1 | 7.12.2016.
61200091 | EL.SPORET - MINI | kom | 7.12.2016.
61200092 | NES KAFA(GOLD BEZ KOFEINA ) | kom | 7.12.2016.
61200093 | MUZICKA LINIJA WR270 | kom | 7.12.2016.
61200094 | MINERALNA VODA OD 0,5L | kom | 7.12.2016.
61200095 | SOKOVI OD 0,5 (COCA?COLA,FANTA,TONIK) | kom | 7.12.2016.
61200096 | M3043 YU BELT SET | kom | 7.12.2016.
61200097 | NES KAFA 100GR | kom | 7.12.2016.
61200098 | COCA COLA 1L | kom | 7.12.2016.
61200099 | NES KAFA 3 U 1 | kom | 7.12.2016.
61200100 | KASICICE ESPRESO | kom | 7.12.2016.
61200101 | KAFA ESPRESO | kg | 7.12.2016.
61200102 | INDUKCIONA PLOCA STEDISA | kom | 7.12.2016.
61200103 | KESE REKLAMNE ZA FLASE | kom | 7.12.2016.
61200104 | LIKER OD KAJSIJE 0.5L | kom | 7.12.2016.
61200105 | ZAMRZIVAC VERTIKALNI | kom | 7.12.2016.
61200106 | VES MASINA | kom | 7.12.2016.
61200107 | MASINA ZA SUSENJE VESA | kom | 7.12.2016.
61200108 | VALJAK ZA PEGLANJE | kom | 7.12.2016.
61200109 | SPORET VELIKI | kom | 7.12.2016.
61200110 | K.OMBINOVANI FRIZIDER | kom | 7.12.2016.
61200111 | VES MASINA MALA | kom | 7.12.2016.
61200112 | TV KLUB VITRINA KOMPLET+KLUB STOCIC | kom | 7.12.2016.
61200113 | MINI LINIJA | kom | 7.12.2016.
61200114 | KREVET MANJI | kom | 7.12.2016.
61200115 | FRANCUSKI LEZAJ | kom | 7.12.2016.
61200116 | IABURE | kom | 7.12.2016.
61200117 | UGRADNI ORMAN | kom | 7.12.2016.
61200118 | NOCNI STOCIC | kom | 7.12.2016.
61200119 | ZIDNI ORMARIC | kom | 7.12.2016.
61200120 | SANK PULT | kom | 7.12.2016.
61200121 | POMOCNI RADNI PULT | kom | 7.12.2016.
61200122 | VERTIKALNA RASHLADNA VITRINA ?DUPLA | kom | 7.12.2016.
61200123 | UGAONA TAPACIRANA KLUPA SA DVA FIKSN | kom | 7.12.2016.
61200124 | BARSKA STOLCA ?TAPACIRANA VISOKA | kom | 7.12.2016.
61200125 | BARSKA STOLICA DRVENA VISOKA | kom | 7.12.2016.
61200126 | BARSKA STOLICA TAPACIRANA NISKA | kom | 7.12.2016.
61200127 | BARSKA STOLICA TAPACIRANA NISKA SA NA | kom | 7.12.2016.
61200128 | VELIKI BOROV DRVENI STO SA TOCKICIMA | kom | 7.12.2016.
61200129 | VELKE BOROVE DRVENE KLUPE | kom | 7.12.2016.
61200130 | VELIKI TROUGAONI DRVENI STO | kom | 7.12.2016.
61200131 | DRVENE MASIVNE STOLICE SA NASLONOM | kom | 7.12.2016.
61200132 | DRVENE MASIVNE STOLICE SA NASLONOM Z | kom | 7.12.2016.
61200133 | DRVENI STOLOVI VECI | kom | 7.12.2016.
61200134 | DRVENI STOLOVI MANJI | kom | 7.12.2016.
61200135 | NISKA VITRINA | kom | 7.12.2016.
61200136 | ORMAN CETVOROKRILNI SA NADGRADNJOM | kom | 7.12.2016.
61200137 | ZIDNO OGLEDALO U DRVENOM RAMU | kom | 7.12.2016.
61200138 | GARDEROBNI ORMAN SA KLIZNIM VRATIMA | kom | 7.12.2016.
61200139 | NATKASNE | kom | 7.12.2016.
61200140 | GARDEROBNI ORMANI TROKRILNI | kom | 7.12.2016.
61200141 | VELIKI OVALNI KLUB STOCIC | kom | 7.12.2016.
61200142 | SET STOCICA 3 KOM. | kom | 7.12.2016.
61200143 | OCEDJIVACI SUDOVA | kom | 7.12.2016.
61200144 | UGAONA GARNITURA | kom | 7.12.2016.
61200145 | POLICA NISKA PREGRADNA | kom | 7.12.2016.
61200146 | RADNI STOCIC | kom | 7.12.2016.
61200147 | KLUB STO?NISKI | kom | 7.12.2016.
61200148 | UMETNICKE SLIKE | kom | 7.12.2016.
61200149 | PESKIRI | kom | 7.12.2016.
61200150 | POSUDJE | kom | 7.12.2016.
61200151 | PREKRIVACI | kom | 7.12.2016.
61200152 | RECEPCIJSKI PULT SA BOCNIM STOCICEM | kom | 7.12.2016.
61200153 | ORMAN DVOKRILNI METALNI 1950X950X450 | kom | 7.12.2016.
61200154 | DUBECI CIVILUK | kom | 7.12.2016.
61200155 | CIVILUK | kom | 7.12.2016.
61200156 | VESALICA 2015 | kom | 7.12.2016.
61200157 | ZARDINJERA ZA CVECE | kom | 7.12.2016.
61200158 | PRAHER | kom | 7.12.2016.
61200159 | KRPE ZA STAKLO | kom | 7.12.2016.
61200160 | KUTLACA | kom | 7.12.2016.
61200161 | VARJACA ZA ME#ANJE | kom | 7.12.2016.
61200162 | RENDE | kom | 7.12.2016.
61200163 | K.OMPLET (TIGANJ,SERPA,LONAC) | gar | 7.12.2016.
61200164 | EL.MIKSER ZA NES KAFU | kom | 7.12.2016.
61200165 | SECER UGOSTITELJSKI KESICA 5GR. | kom | 7.12.2016.
61200166 | CEVCICE 1/100 | kom | 7.12.2016.
61200167 | MASINA ZA PRENJE SUDOVA MIDEA 9205WQP | kom | 7.12.2016.
62 | KANCELARIJSKI MATERIJAL I PRIBOR
621 | MATERIJAL
62100001 | KOMPJUT.PAPIR CITAC.LISTE 321X8 1+1 | tab | 7.12.2016.
62100002 | KOVERAT 353 X 250 MM | kom | 7.12.2016.
62100003 | TABLE ZA OBELEZAVANJE POSLOVNE ZGRAD | kom | 7.12.2016.
62100004 | MONOGRAFIJA MANASTIRA ZICA | kom | 7.12.2016.
62100005 | [STORIJA SRBA,LOZA NEMANJICA | kom | 7.12.2016.
62100006 | BROSURA?KRUNISANJE U ZICI | kom | 7.12.2016.
62100007 | K.NJIGA SRPSKE SLAVE-CUVARI OGNJISTA | kom | 7.12.2016.
62100008 | LONICERA | kom | 7.12.2016.
62100009 | DRACENA | kom | 7.12.2016.
6211 | PAPIR I TRAKE
62110001 | PAPIR ZA FOTOKOPIRANJE A-4 | KOM | 18.10.2016
62110002 | PAPIR ZA FOTOKOPIRANJE A-3 | KOM | 18.10.2016
62110003 | ROLNA ZA TELEFAKS | KOM | 18.10.2016
62110004 | PAPIR ZA PRINTER 0554.0569 | KOM | 18.10.2016
62110005 | PAPIR FOTO A4 | KOM | 18.10.2016
62110006 | PAPIR ZA KOPIRANJE ROLANA 841H150 | KOM | 18.10.2016
62110007 | Koverat plavi sudski sa povratnicom 6/6 17x11.5 | kom | 18.10.2016
62110008 | Papir visoki karo A3 1/100 lista | ris | 18.10.2016
62110009 | Folija U sa perforacijom | kom | 18.10.2016
62110010 | Nalepnica A4 210x297 | kom | 18.10.2016
62110011 | Folija U sa perforacijom | kom | 18.10.2016
62110012 | Sveska A4 tvrdi povez | kom | 18.10.2016
62110013 | Sveska A5 SK/D IMIT.80-OD | kom | 18.10.2016
62110014 | Sveska A4 tvrdi povez 200 lista | kom | 18.10.2016
62110015 | Papir visoki karo A4 1/100 lista | ris | 18.10.2016
62110016 | Sveska registar A4 | kom | 18.10.2016
62110017 | Rokovnik B5 Helsinki | kom | 18.10.2016
62110018 | Toner 83A ANP za faks Panasonik | kom | 18.10.2016
62110019 | TONER FAX PANASONIC KX-FA83 | kom | 18.10.2016
62110020 | Faks rolna 210x20 ( prava dimenzija 210x18) Rolpak | kom | 18.10.2016
62110021 | Film Feks NPF-FA-55 za Panasonik KX-FP80 do 189-NIPOM | kom | 18.10.2016
62110022 | Film Feks za Panasonik KX-FA57/93 -PRINT RITE | kom | 18.10.2016
62110023 | Film Feks za Panasonic KX-FA91/52 | kom | 18.10.2016
62110024 | Film Panasonik KX-FA136X | kom | 18.10.2016
62110025 | Faks rolna Panasonic KX-FA84 | kom | 18.10.2016
62110026 | Traka za kalkulator aero 13mm Olimpia | kom | 18.10.2016
62110027 | Traka za kalkulator crno-crvena GR24 | kom | 18.10.2016
62110028 | Termo rolna 57/69 | kom | 18.10.2016
62110029 | Ribon traka za pisaću mašinu Olimpija FUJIDICU | kom | 18.10.2016
62110030 | Tabulir 240x12 (1+0) | kom | 18.10.2016
62110031 | Tabulir 240x12 (1+2) | kom | 18.10.2016
62110032 | Tabulir 240x12 (1+3) | kom | 18.10.2016
62110033 | Tabulir 380x12 (1+0) | kom | 18.10.2016
62110034 | Tabulir 380x12 (1+1) | kom | 18.10.2016
62110035 | Tabulir 380x12 (1+2) | kom | 18.10.2016
62110036 | Fotokopir papir A4 250l | kom | 18.10.2016
62110037 | Selotejp 50/66 providan | kom | 18.10.2016.
62110038 | KOMPJUT.PAPIR CITAC.LISTE 321X8 1+0 | tab | 7.12.2016.
62110039 | PAPIR BLANKO 321X8 1+2 | tab | 7.12.2016.
62110040 | BLANKO PAPIR | ris | 7.12.2016.
62110041 | PAUS MILIMETARSKI ROLNA | rol | 7.12.2016.
62110042 | PAUS PAPIR U ROLNI 110X20 | kom | 7.12.2016.
62110043 | PAUS A4 | ris | 7.12.2016.
62110044 | ROLNE ZA FAX PANASONIC KX-FM 386 | kom | 7.12.2016.
62110045 | ROLNE ZA FAX PANASONIC KX-FP 207 | kom | 7.12.2016.
62110046 | SILVER ETIKETE U ROLNI 45X28.2 Z-ULTIMA | kom | 7.12.2016.
62110047 | PAPIR ZA PORUKE SAMOLEPLJIVI | kom | 7.12.2016.
6212 | FLOMASTERI I OLOVKE
62120001 | Marker 1 | kom | 18.10.2016
62120002 | Mina za hemijsku olovku-obična | kom | 18.10.2016
62120003 | Mine za tehničku olovku 0.5 I klase-rotring | kom | 18.10.2016
62120004 | Tehnička olovka 0.5 W2-101 Wining-Pencil | kom | 18.10.2016
62120005 | Signir 1/4 fluo | kom | 18.10.2016
62120006 | Hemijska olovka PVC KLIPSA bitotex | kom | 18.10.2016
62120007 | Korektor | kom | 18.10.2016
62120008 | Hemijska olovka PVC KLIPSA bitotex | kom | 18.10.2016
62120009 | Olovka sa postoljem | kom | 18.10.2016
62120010 | Marker za CD chen | kom | 18.10.2016
62120011 | Flomaster đački IMD | kom | 18.10.2016
62120012 | Olovka drvena grafitna sa gumicom | kom | 18.10.2016
62120013 | Gumica za brisanje 30 Foska | kom | 18.10.2016
62120014 | Podrezač za grafitnu olovku metalni | kom | 18.10.2016
62120015 | Marker Permanent | kom | 18.10.2016
6213 | ŠTAMPANI OBRASCI
62130001 | BLANKO 240X12 1+1 | KOM | 18.10.2016
62130002 | OBRASCI OSTALI | KOM | 18.10.2016
62130003 | Kanap jemstvenik za pečaćenje | kom | 18.10.2016
62130004 | Spirala PVC za koričenje 10mm | kom | 18.10.2016
62130005 | Spirala PVC za koričenje 8mm | kom | 18.10.2016
62130006 | Spirala PVC za koričenje 28mm | kom | 18.10.2016
62130007 | Faksimil | kom | 18.10.2016
62130008 | Interna dostavna knjiga A4 tvrdi povez 80 lista per. Dos | kom | 18.10.2016
62130009 | Knjiga izlaznih faktura obrazac KIR A4 80 lista tvrd povez | kom | 18.10.2016
62130010 | Knjiga primljenih računa KPR A4 80 lista tvrd povez | kom | 18.10.2016
62130011 | Knjiga ulaznih faktura tvrd povez | kom | 18.10.2016
62130012 | Likvidacioni tabak | kom | 18.10.2016
62130013 | Putni nalog za putničko vozilo u bloku A4 | kom | 18.10.2016
62130014 | Putni nalog za teretno motorno vozilo u bloku A4 | kom | 18.10.2016
62130015 | Alatna knjižica (ukoričena) | kom | 18.10.2016
62130016 | Dostavna knjiga za poštu | kom | 18.10.2016
62130017 | Karnet knjiga | kom | 18.10.2016
62130018 | Skraćeni delovodnik | kom | 18.10.2016
62130019 | Pregled potrošnje goriva blok A4 | kom | 18.10.2016
62130020 | Obrazac specifikacija čekova A5 u bloku | kom | 18.10.2016
62130021 | Zahtev kupca za reklamaciju računa u bloku | kom | 18.10.2016
62130022 | Pregled ulaska-izlaska zaposlenih A4 u bloku | kom | 18.10.2016
62130023 | Pregled ulaska-izlaska vozila A4 u bloku | kom | 18.10.2016
62130024 | Evidencija kretanja ključeva u bloku | kom | 18.10.2016
62130025 | Nalog za gorivo A5 u bloku | kom | 18.10.2016
62130026 | Priznanica A5 za naplatu u bloku | kom | 18.10.2016
62130027 | Zahtev za zaključenje ugovora u bloku | kom | 18.10.2016
62130028 | Delovodnik 200l | kom | 18.10.2016
62130029 | "Izlazni račun za fakturisanje" u bloku | kom | 18.10.2016
62130030 | "Obrazac za zamenu brojila" u bloku | kom | 18.10.2016
62130031 | "Opomena za održavanje rastinja" u bloku | kom | 18.10.2016
62130032 | QF-C-005 ''Dozvola za rad na EEO'' u bloku | kom | 18.10.2016
62130033 | QF-C-006 ''Dozvola za rad za samoisključenje na EEO'' u bloku | kom | 18.10.2016
62130034 | QF-C-025 ''Trebovanje materijala'' u bloku | kom | 18.10.2016
62130035 | QF-C-29 ''Povratnica materijala'' u bloku | kom | 18.10.2016
62130036 | QF-D-002 ''Nalog za kontrolu'' K0 u bloku | kom | 18.10.2016
62130037 | QF-D-003 ''Zapisnik o tehničkoj kontroli priključka i mernog mesta'' K1 u bloku | kom | 18.10.2016
62130038 | QF-D-005 ''Zapisnik o neovlašćenom korišćenju električne energije'' K2 u bloku | kom | 18.10.2016
62130039 | QF-D-005 ''Zapisnik o neovlašćenom korišćenju električne energije'' K2 u bloku | kom | 18.10.2016
62130040 | QF-D-006 ''Zapisnik o nepravilnom registrovanju ili nenemenskom korišćenju elektr.energije'' K3 u bloku | kom | 18.10.2016
62130041 | QF-D-006 ''Zapisnik o obustavi i isporuci električne energije'' K3a u bloku | kom | 18.10.2016
62130042 | QF-D-006B ''Zapisnik o isključenju objekata sa distributivnog elektro energet.sistema'' K3b u bloku | kom | 18.10.2016
62130043 | QF-E-12 "Nalog magacinu da izda" | kom | 18.10.2016
62130044 | QF-E-12 "Nalog magacinu da primi" | kom | 18.10.2016
62130045 | Upisna knjiga za otvaranje naloga za rad | kom | 18.10.2016
62130046 | Zahtevnice za nabavku materijala u bloku | kom | 18.10.2016
62130047 | Zapisnik o kvalitativnom i kvantitativnom prijemu robe u magacinu u bloku | kom | 18.10.2016
62130048 | 'Potvrda o zameni mernog uredjaja'' u bloku | kom | 18.10.2016
62130049 | Zapisnik o kontroli mernog mesta K - 1/1 | kom | 18.10.2016
62130050 | Dnevnik blagajne u bloku A4 | kom | 18.10.2016
62130051 | Nalog blagajni da naplati u bloku A5 | kom | 18.10.2016
62130052 | Nalog blagajni da isplati u bloku A5 | kom | 18.10.2016
62130053 | Obrazac br. 1(1+1) - Opšta uplatnica u bloku | kom | 18.10.2016
62130054 | QF--D-004 Zapisnik k-1/1 u bloku | kom | 18.10.2016
62130055 | QF-D-025 ZAPISNIK O POST.SKIDANJU,ZAMENI UKL.SATA u bloku | kom | 18.10.2016
62130056 | QF-B-037 izveštaj o pregledu mernog mesta u bloku | kom | 18.10.2016
62130057 | Nalog za obustavu isporuke električne energije blok A5 | kom | 18.10.2016
62130058 | QFD-006C Obaveštenje o isključenju objekta kupca sa distributivnog elektroenergetskog sistema K-3c u bloku | kom | 18.10.2016
62130059 | Obaveštenje o načinu preuzimanja zapisnika o kontroli mernog ređaja u bloku | kom | 18.10.2016
62130060 | QF-D-021 Obaveštenje u bloku | kom | 18.10.2016
62130061 | Obrazac br.3 (1+1) - Nalog za prenos u bloku | kom | 18.10.2016
62130062 | Obrazac br.2 (1+1) - Nalog za isplatu u bloku | kom | 18.10.2016
62130063 | Izveštaj o povredi na radu u bloku | kom | 18.10.2016
62130064 | Obrazac br.1 (1+1) - Nalog za uplatu u bloku | kom | 18.10.2016
62130065 | Nalog za knjiženje A4 1 par kolona u bloku | kom | 18.10.2016
62130066 | Nalog za knjiženje A5 2 par kolona u bloku | kom | 18.10.2016
62130067 | QF-B-020 Zapisnik o uviđaju na licu mesta u bloku | kom | 18.10.2016
62130068 | QF-C-044 Nalog za rad u bloku | kom | 18.10.2016
62130069 | QF-C-018 Radni nalog u bloku | kom | 18.10.2016
62130070 | QF-G-005 ''Dozvola za rad na EEO'' u bloku | kom | 18.10.2016
62130071 | QF-G-004 ''Dozvola za rad sa samoisključenjem na EEO'' u bloku | kom | 18.10.2016
62130072 | QF-D-004A "Obaveštenje o načinu preuzimanja zapisnika o kontroli mernih mesta" u bloku | kom | 18.10.2016
62130073 | QF-C-003 "Zahtev za isključenje" u bloku | kom | 18.10.2016
62130074 | QF-C-024 ''Trebovanje materijala'' u bloku | kom | 18.10.2016
62130075 | QF-C-26 ''Povratnica materijala'' u bloku | kom | 18.10.2016
62130076 | QF-B-021 "Zahtev za priključenje el.instalacije objekta kupca na elektrodistributivnu mrežu" u bloku | kom | 18.10.2016
62130077 | Ugovor o garantovanom snabdevanju električnom energijom A-4 u bloku | kom | 18.10.2016
62130078 | Račun-priznanica u bloku A6 | kom | 18.10.2016
62130079 | Obrazac ''Putni nalog za korišćenje vozila'' ( beli nalog u listu ) | kom | 18.10.2016
62130080 | Obrazac ''Putni nalog za službeno putovanje'' | kom | 18.10.2016
62130081 | Obrazac ''Putni nalog za službeno putovanje'' u listu 1/2 (Print) | kom | 18.10.2016
62130082 | Robna kartica RK 30 (magacinska) | kom | 18.10.2016
62130083 | Robna kartica RK 30 (magacinska) viseća | kom | 18.10.2016
62130084 | Priznanica EPS ''Snabdevanje'' | kom | 18.10.2016
62130085 | Priznanica EPS "Jugoistok" | kom | 18.10.2016
62130086 | Priznanica terenska EPS ''Snabdevanje'' | kom | 18.10.2016
62130087 | Priznanica dnevnog pazara u bloku | kom | 18.10.2016
62130088 | Tabulir blanko 240x12 1+0 1/1800 preklopa (Optimum Smederevska Palanka) | kut | 18.10.2016
62130089 | Tabulir blanko 240x12 1+2 1/700 preklopa | kut | 18.10.2016
62130090 | Tabulir blanko 240x12 (1+1) | pre | 18.10.2016
62130091 | Tabulir blanko 240x12 (1+2) | pre | 18.10.2016
62130092 | Tabulir blanko 240x12 (1+0) | pre | 18.10.2016
62130093 | Tabulir blanko 380x12 (1+ 0) | pre | 18.10.2016
62130094 | Tabulir blanko 380x12 (1+ 1) | pre | 18.10.2016
62130095 | Tabulir blanko 380x12 (1+ 2) | pre | 18.10.2016
62130096 | Tabulir "Isplatna lista" 240x12 (1+1) preklop štampan | kom | 18.10.2016
62130097 | Tabulir ''Nalog za obustavu EE'' 240x12 | pre | 18.10.2016
62130098 | Tabulir ''Zapisnik o čitanju mernih uređaja kupaca niskog i srednjeg napona'' 240x12 | pre | 18.10.2016
62130099 | Tabulir "Nalog za uplatu" obrazac1 1+1 240x12x4" 1/900 preklopa (Optimum Smederevska Palanka) | kut | 18.10.2016
62130100 | Tabulir ''Čitački karton'' 210x12 | pre | 18.10.2016
62130101 | Tabulir "Isplatna lista" 240x12 (1+2) preklop štampan | kom | 18.10.2016
62130102 | Tabulir Obrazac br.3 " Nalog za prenos " 1+1 240x12/4 | kut | 18.10.2016
62130103 | Tabulir "Nalog za nastavak isporuke električne energije" A4 | pre | 18.10.2016
62130104 | Donja korica za spiralno koričenje karton | kom | 18.10.2016
62130105 | Fascikla A4-PVC sa mehanizmom ( plava ) | kom | 18.10.2016
62130106 | Folija za spiralnno koričenje A4 PVC (Unibind) | kom | 18.10.2016
62130107 | Indigo ručni plavi A4 1/100 (Pelikan) | pak | 18.10.2016
62130108 | Kesa reklamna-papirna Jugoistok-Elektrodistribucija Niš | kom | 18.10.2016
62130109 | Koverat 1000 AD samolepljivi 30x40 - vrećica | kom | 18.10.2016
62130110 | Koverat plavi 17.5x12.5 B6/5 | kom | 18.10.2016
62130111 | Koverat plavi B5 18x13 | kom | 18.10.2016
62130112 | Koverat plavi sudski sa povratnicom | kom | 18.10.2016
62130113 | Samolepljivi blok kocka 76x76.1/100 | kom | 18.10.2016
62130114 | Sudski rokovnik | kom | 18.10.2016
62130115 | Koverat samolepljivi 23x33 beli | kom | 18.10.2016
62130116 | Koverat samolepljivi 30x40 beli | kom | 18.10.2016
62130117 | Koverat DP monzese 110x230 | kom | 18.10.2016
62130118 | Koverte B5 CL | kom | 18.10.2016
62130119 | Koverte 1000 AD OD | kom | 18.10.2016
62130120 | Koverat DP monzese 110x230 | kom | 18.10.2016
62130121 | Koverte 1000 AD OD | kom | 18.10.2016
62130122 | Koverte 300x400 | kom | 18.10.2016
62130123 | Koverte samlepljive 230x330 A4 | kom | 18.10.2016
62130124 | Koverat DP monzese 110x230 | kom | 18.10.2016
62130125 | Mapa sa klipsom plastificirana A4 | kom | 18.10.2016
62130126 | Karike za pakovanje papirnog novca | kom | 18.10.2016
62130127 | Ading rolna 57mm 1+0 | kom | 18.10.2016
62130128 | Ading rolna 69mm 1+0 | kom | 18.10.2016
62130129 | Gumice za tegle | kg | 18.10.2016
62130130 | Koverat 110x230 sa levim prozorom | kom | 18.10.2016
62130131 | Blok flipchart 20 listova | kom | 18.10.2016
62130132 | Čitački karton-V.P. Zapisnik 210x12 (1+0) | kom | 18.10.2016
62130133 | Isplatna lista 240x12 (1+1) | kom | 18.10.2016
62130134 | Utuženje 240x12 | pre | 18.10.2016
62130135 | Obrazac ponovna veza (NALOG ZA NASTAVAK ISPORUKE EL.ENERGIJE) | pre | 18.10.2016
62130136 | Obračun el. energije za domaćinstvo (380x12x4) | pre | 18.10.2016
62130137 | Nalog za isključenje 380x12x3 | pre | 18.10.2016
62130138 | Ugovor o preuzimanju mernih uređaja | pre | 18.10.2016
62130139 | Opomena pred raskid sporazuma | kut | 18.10.2016
62130140 | Opomena pred obustavu električne energije | kut | 18.10.2016
62130141 | Opomena pred utuženje | kut | 18.10.2016
62130142 | Račun VP 210x12x12 (1+0) | kut | 18.10.2016
62130143 | Obrazac M-4K 380 x 12 1+1 | kut | 18.10.2016
62130144 | ISPLATNE LISTE AKONTACIJE T. 240x3 1+1+0 | kut | 18.10.2016
62130145 | Sveska A5-meki povez | kom | 18.10.2016
62130146 | Sveska A5-tvrdi povez | kom | 18.10.2016
62130147 | Sveska A5-spirala | kom | 18.10.2016
62130148 | Sveska A4-meki povez | kom | 18.10.2016
62130149 | Sveska A4-tvrdi povez | kom | 18.10.2016
62130150 | Blok A6 | kom | 18.10.2016
62130151 | Kocka blok | kom | 18.10.2016
62130152 | Samolepljivi blok 76x76 | kom | 18.10.2016
62130153 | Knjiga ulaznih faktura | kom | 18.10.2016
62130154 | Knjiga izlaznih faktura | kom | 18.10.2016
62130155 | Dostavna knjiga za mesto | kom | 18.10.2016
62130156 | Interna dostavna knjiga | kom | 18.10.2016
62130157 | Skraćeni delovodnik | kom | 18.10.2016
62130158 | Delovodnik 100 l | kom | 18.10.2016
62130159 | Karnet-mesečna knjiga zarada | kom | 18.10.2016
62130160 | Personalni dosije | kom | 18.10.2016
62130161 | Dostavna knjiga za poštu | kom | 18.10.2016
62130162 | Građevinska knjiga | kom | 18.10.2016
62130163 | Građevinski dnevnik | kom | 18.10.2016
62130164 | Knjiga EDI | kom | 18.10.2016
62130165 | Dopisna knjiga | kom | 18.10.2016
62130166 | Ugovor o prodaji EE 240x12 1+1 | kom | 18.10.2016
62130167 | Obračun | kut | 18.10.2016
62130168 | Radni nalog A3 | kom | 18.10.2016
62130169 | Sudsko advokatski rokovnik | kom | 18.10.2016
62130170 | Pogonski dnevnik | kom | 18.10.2016
62130171 | Radni nalog A4 | kom | 18.10.2016
62130172 | Knjiga telegrama | kom | 18.10.2016
62130173 | IF-00-114 KNJIGA EVIDENCIJE PREUZIMANJA I VRAĆANJA KLJUČEVA | kom | 18.10.2016
62130174 | BLOK REGISTAR KLJUČEVA IF-00-113 | kom | 18.10.2016
62130175 | Knjiga za servisiranje vozila | kom | 18.10.2016
62130176 | Upisna knjiga za otvaranje naloga za rad | kom | 18.10.2016
62130177 | Komplet crteža lopatice | kom | 18.10.2016
62130178 | Pregled pređenih kilometara | kom | 18.10.2016
62130179 | Trebovanje materijala | kom | 18.10.2016
62130180 | Trebovanje sitnog inventara | kom | 18.10.2016
62130181 | Povratnica materijala | kom | 18.10.2016
62130182 | Prijemnica materijala | kom | 18.10.2016
62130183 | Nalog magacinu da izda | kom | 18.10.2016
62130184 | Nalog magacinu da primi | kom | 18.10.2016
62130185 | Revers blok | kom | 18.10.2016
62130186 | Zahtevnica za nabavku | kom | 18.10.2016
62130187 | Nalog za knjiženje | bl | 18.10.2016
62130188 | Trebovanje goriva | kom | 18.10.2016
62130189 | Specifikacija čekova građana | kom | 18.10.2016
62130190 | Račun | kom | 18.10.2016
62130191 | Nalog za knjiženje | kom | 18.10.2016
62130192 | OTPREMNICA A5 NCR | kom | 18.10.2016
62130193 | QF-C-031 Lista održavanja TS 10-0,4 kV | kom | 18.10.2016
62130194 | QF-C-034 Održavanje nadzemnog voda | kom | 18.10.2016
62130195 | QF-C-035 Održavanje kablovskog voda | kom | 18.10.2016
62130196 | QF-C-041 Održavanje aku-baterija | kom | 18.10.2016
62130197 | QF-C-046 Izveštaj o manipulaciji na EEO | kom | 18.10.2016
62130198 | QF-D-003 Zapisnik o kontroli priklj.i mernog mesta | kom | 18.10.2016
62130199 | QF-D-006 Zapisnik o postoj.razloga za obust.e.e.Zapisnik o nepravilnom registrovanju | kom | 18.10.2016
62130200 | QF-D-004 Zapisnik o kontroli mernog mesta K1/1 | kom | 18.10.2016
62130201 | QF-D-021 Upozorenje kontole | kom | 18.10.2016
62130202 | Nalog isključenja | kom | 18.10.2016
62130203 | Radni zahtev | kom | 18.10.2016
62130204 | Dnevnik o prijemu uklopnog sata | kom | 18.10.2016
62130205 | Nalog kontroli | kom | 18.10.2016
62130206 | QF-A-069 Oaveštenje potrošaču | kom | 18.10.2016
62130207 | Nalog blagajni da naplati | kom | 18.10.2016
62130208 | Nalog blagajni da isplati | kom | 18.10.2016
62130209 | Zapisnik-obaveštenje o tehničkoj neispravnosti instalacije | kom | 18.10.2016
62130210 | Blok opomena zbog tehničke neispravnosti | kom | 18.10.2016
62130211 | Blok izveštaja o priključenju kupaca | kom | 18.10.2016
62130212 | Blok odjava A5 | kom | 18.10.2016
62130213 | Obaveštenju potrošačima o dostavi stanja brojila 240 x 12/6 1 + O | kom | 18.10.2016
62130214 | Račun kupcu | kom | 18.10.2016
62130215 | Dnevnik blagajne (specifikacija dnevnog pazara na blagajni) | kom | 18.10.2016
62130216 | Nalog za plaćanje | kom | 18.10.2016
62130217 | Dnevni izveštaj o radu | kom | 18.10.2016
62130218 | Izveštaj o pregledu instalacija | kom | 18.10.2016
62130219 | Zahtev za ponovnu vezu-zamenu brojila | kom | 18.10.2016
62130220 | Zahtev za izdavanje saglasnosti | bl | 18.10.2016
62130221 | Zapisnik o očitavanju merne grupe | kom | 18.10.2016
62130222 | Zapisnik o uviđaju na licu mesta | kom | 18.10.2016
62130223 | Zapisnik K 1-o neovlaštenom koriptenju el. energije | kom | 18.10.2016
62130224 | Zapisnik K 2-o kontroli mernog mesta | kom | 18.10.2016
62130225 | Zapisnik K 3-o neprav. registrovanju ili nenam. koriš. | kom | 18.10.2016
62130226 | Zahtev za izmenu obračuna | kom | 18.10.2016
62130227 | Dozvola za rad sa isključenjem | bl | 18.10.2016
62130228 | Zahtev za preračun rešenja | bl | 18.10.2016
62130229 | Nalog za rad | kom | 18.10.2016
62130230 | Izveštaj dispečara | kom | 18.10.2016
62130231 | Dnevnik događanja | kom | 18.10.2016
62130232 | Dispečarski dnevnik | kom | 18.10.2016
62130233 | Zapisnik o postavljanju, skidanju i zameni | kom | 18.10.2016
62130234 | Izveštaj o priključenju kupca | kom | 18.10.2016
62130235 | BLOK - ZAPISNIK O KONTROLI MERNOG MESTA POLUINDIREKTNO I INDIREKTNO MERENJE | kom | 18.10.2016
62130236 | QF-B-001 Zahtev za izdavanje rešenja o odobrenju za priključenje objek.preko pojedin.priključka do 43,5kv | kom | 18.10.2016
62130237 | QF-B-020 Zahtev za priklj.el.instalacije objekta kupca na elektrodistribut.mrežu | kom | 18.10.2016
62130238 | QF-C-003 Zahtev za isključenje i dobij.dozvole za rad | kom | 18.10.2016
62130239 | QF-C-005 Dozvola za rad na EEO | kom | 18.10.2016
62130240 | QF-C-023 Zapisnik o tehnočkoj ugroženosti | kom | 18.10.2016
62130241 | QF-C-025 Zapisnik o ostavljanju materijala na terenu | kom | 18.10.2016
62130242 | QF-D-008 Zahtev za intervenc. Na m.m. | kom | 18.10.2016
62130243 | QF-D-013 Potvrda o zameni mernog uređaja | kom | 18.10.2016
62130244 | QF-A-058 Reklamacija računa | kom | 18.10.2016
62130245 | QF-C-006 Dozvola za rad sa samoisključenjem na EEO | kom | 18.10.2016
62130246 | SPORAZUM O REGULISANJU DUGA ZA ELEKTRIČNU ENERGIJU | kom | 18.10.2016
62130247 | UGOVOR O PRISTUPANJU DUGA | kom | 18.10.2016
62130248 | QF-D-006B Zapisnik o isključenju objekta sa distributivnog elektroenergetskog sistema K3b | kom | 18.10.2016
62130249 | QF-D-006A Zapisnik o obustavi isporuke električne energije K3a | kom | 18.10.2016
62130250 | QF-D-006C OBAVEŠTENJE OISKLJUČENJU OBJEKTA KUPCA SA DISTR.ELEKTROENER.SISTEMA-DEES K-3C | kom | 18.10.2016
62130251 | ZAHTEV ZA ISKLJUČENJE QF-D-011 | kom | 18.10.2016
62130252 | QF-G-005 Dozvola za rad sa samoisključenjem na EEO (blok) | kom | 18.10.2016
62130253 | QF-G-004 Dozvola za rad na eeo (blok) | kom | 18.10.2016
62130254 | Propusnica za kapiju | kom | 18.10.2016
62130255 | Priznanica-EPS | kom | 18.10.2016
62130256 | Priznanica A-5 NCR | kom | 18.10.2016
62130257 | Račun A-5 NCR | kom | 18.10.2016
62130258 | Blok izlaznica za radnike | kom | 18.10.2016
62130259 | Priznanica za naplatu na terenu | kom | 18.10.2016
62130260 | Nalog za isključenje | kom | 18.10.2016
62130261 | Zahtev za dobijanje dozvole za rad i isključenje | kom | 18.10.2016
62130262 | Obrazac E-3 | kom | 18.10.2016
62130263 | Obrazac M-1 | kom | 18.10.2016
62130264 | Obrazac za bolovanje OZ-10 | kom | 18.10.2016
62130265 | Obrazac M-A (novi) prijava-odjava | kom | 18.10.2016
62130266 | PLATNA KNJIZICA | kom | 18.10.2016
62130267 | Nalog za uplatu-Obrazac br.1 | kom | 18.10.2016
62130268 | Nalog za isplatu-Obrazac br.2 | kom | 18.10.2016
62130269 | Nalog za prenos-Obrazac br.3 (240X12X4, 1+1) | kut | 18.10.2016
62130270 | Nalog za naplatu-Obrazac br.4 | kom | 18.10.2016
62130271 | Putni nalog za službeno putovanje | kom | 18.10.2016
62130272 | Putni nalog za putničko motorno vozilo | kom | 18.10.2016
62130273 | Putni nalog za teretno motorno vozilo | kom | 18.10.2016
62130274 | Viseća magacinska kartica | kom | 18.10.2016
62130275 | Vizit karte | kom | 18.10.2016
62130276 | Čitač kartice | kom | 18.10.2016
62130277 | Telefonski podsetnik | kom | 18.10.2016
62130278 | Stari papir | kg | 18.10.2016
62130279 | KNJIGA OBRAZACA QF?P01?019 | kom | 7.12.2016.
62130280 | [ZVOD | kom | 7.12.2016.
62130281 | POTVRDA ZA BASDARENJE BROJILA | tab | 7.12.2016.
62130282 | [OS | tab | 7.12.2016.
62130283 | ULAZ U MAGACIN VK?320-BLOK | kom | 7.12.2016.
62130284 | LREBOVANJE SITNOG INVENTARA VK?346 NC | kom | 7.12.2016.
62130285 | PROMENA RACUNOPOLAGACA ZA SIT.INV. | obr | 7.12.2016.
62130286 | PORU"SBINA MATERIJALA | kom | 7.12.2016.
62130287 | PRIJAVA KVAROVA I NEDOSTATAKA VS-516 | obr | 7.12.2016.
62130288 | DOZVOLA ZA IZLAZAK UGRAD | kom | 7.12.2016.
62130289 | NALOG ZA NABAVKU | kom | 7.12.2016.
62130290 | MEMORANDUM | ris | 7.12.2016.
62130291 | OBRAZAC M?NOVI | kom | 7.12.2016.
62130292 | K.NJIGA OBRAZACA QF?P01?023 K3 | kom | 7.12.2016.
62130293 | K.NJIGA OBRAZACA QF?P09?005 | kom | 7.12.2016.
62130294 | K.NJIGA OBRAZACA QF?P01?003 | kom | 7.12.2016.
62130295 | K.NJIGA OBRAZACA QF?P03?002 | kom | 7.12.2016.
62130296 | K.NJIGA OBRAZACA QF?D-019 | kom | 7.12.2016.
62130297 | K.NJIGA OBRAZACA QF?P08?001 | kom | 7.12.2016.
62130298 | K.NJIGA OBRAZACA QF?P09?001 K?1 | kom | 7.12.2016.
62130299 | KNJIGA OBRAZACA QF?P03?003 | kom | 7.12.2016.
62130300 | KNJIGA OBRAZACA QF?P03?018 | kom | 7.12.2016.
62130301 | ZAHTEV ZA RAD SPECIJ.EKIPI | kom | 7.12.2016.
62130302 | ZAHTEV ZA ISPRAVKU RACUNA | kom | 7.12.2016.
62130303 | NALOG ZA ISPR.POGRESNO UPISANE UPLATE | kom | 7.12.2016.
62130304 | IZVESTAJ O ISPITIVANJU BROJILA EL.ENERGI | kom | 7.12.2016.
62130305 | IZVESTAJ O MER. OTPUZEMLJUZEMLJIV.STU | kom | 7.12.2016.
6214 | REGISTRATORI I OMOTI
62140001 | REGISTRATOR A-4 ŠIROKI | KOM | 18.10.2016
62140002 | REGISTRATOR A-4 USKI | KOM | 18.10.2016
62140003 | REGISTRATOR A-5 ŠIROKI | KOM | 18.10.2016
62140004 | REGISTRATOR A4 SA KUTIJOM | KOM | 18.10.2016
62140005 | REGISTRATOR A4 USKI SA KUTIJOM | KOM | 18.10.2016
62140006 | Kartonske fascikle A4 (bela) | kom | 18.10.2016
62140007 | Omot spisa sa crvenim rubom | kom | 18.10.2016
62140008 | Registrator A4 bez mehanizma | kom | 18.10.2016
62140009 | Folija PVC za plastificiranje A-4 (100 kom.) | kom | 18.10.2016
62140010 | Fascikla Hromo karton sa mehanikom | kom | 18.10.2016
62140011 | Fascikla PVC COMIX sa gumicom i preklopom | kom | 18.10.2016
62140012 | Fascikle kartonske sa pantljikom A4 | kom | 18.10.2016
62140013 | Fascikla kartonska klaser A4 20mm | kom | 18.10.2016
62140014 | Registrator B5 EKO | kom | 18.10.2016
62140015 | Omot spisa sa plavim rubom | kom | 18.10.2016
62140016 | Registrator A5-veći | kom | 18.10.2016
62140017 | Registrator A4-5 cm | kom | 18.10.2016
62140018 | Registrator A4-8 cm | kom | 18.10.2016
62140019 | FASCIKLA STANDARD?SA ZNAKOM | kom | 7.12.2016.
62140020 | OlS FOLIJA PLA.65X95/125 PAK 10 | kom | 7.12.2016.
6216 | TONERI I RIBONI
62160001 | RIBON LQ 1000 | KOM | 18.10.2016
62160002 | RIBON FUJICU DL-3800 | KOM | 18.10.2016
62160003 | RIBON LB300 | KOM | 18.10.2016
62160004 | RIBON GENIKOM 5180/4470 | KOM | 18.10.2016
62160005 | TONER HP C9733 MAGENTA CLJ 5500/5550 | KOM | 18.10.2016
62160006 | TONER HP C9732 YELLOW CLJ 5500/5550 | KOM | 18.10.2016
62160007 | TONER HP C9731 CYAN CLJ 5500/5550 | KOM | 18.10.2016
62160008 | TONER HP C9730 BLACK CLJ 5500/5550 | KOM | 18.10.2016
62160009 | TONER KETRIDŽ HP 2800/ C 4844AE (BLACK) | KOM | 18.10.2016
62160010 | TONER KETRIDŽ HP 2800/C4836AE - CYAN | KOM | 18.10.2016
62160011 | TONER KETRIDŽ HP 2800/C4837AE - MAGENTA | KOM | 18.10.2016
62160012 | TONER KETRIDŽ HP 2800/C4838AE - YELLOW | KOM | 18.10.2016
62160013 | TONER KETRIDŽ HP 9650/6656 BLACK | KOM | 18.10.2016
62160014 | TONER KETRIDŽ HP 9650/6657 COLOR | KOM | 18.10.2016
62160015 | TONER HP 4015 A | KOM | 18.10.2016
62160016 | TONER HP 4515 X | KOM | 18.10.2016
62160017 | TONER HP 4250 N | KOM | 18.10.2016
62160018 | TONER HP LJ 5100 | KOM | 18.10.2016
62160019 | TONER HP 2300 | KOM | 18.10.2016
62160020 | TONER HP LASER 6P | KOM | 18.10.2016
62160021 | TONER HP LASER 4V | KOM | 18.10.2016
62160022 | TONER HP 6P | KOM | 18.10.2016
62160023 | TONER ZA HP 5L/6L | KOM | 18.10.2016
62160024 | TONER ZA HP-4 (4L) | KOM | 18.10.2016
62160025 | TONER CANON 6030 | KOM | 18.10.2016
62160026 | TONER CANON 3050 | KOM | 18.10.2016
62160027 | TONER HP 4 PLUS/5M | KOM | 18.10.2016
62160028 | TONER HP 1100/1100A | KOM | 18.10.2016
62160029 | TONER HP 1000,1005,1200,1220,3300,3330 | KOM | 18.10.2016
62160030 | TONER HP 1010/1020 | KOM | 18.10.2016
62160031 | BOJA ZA RISO RA/RC-569 CRNA | KOM | 18.10.2016
62160032 | TONER HP 2P | KOM | 18.10.2016
62160033 | TONER HP 4250 X | KOM | 18.10.2016
62160034 | TONER HP 1300 X | KOM | 18.10.2016
62160035 | TONER HP C6667:C6764M2727 - Q7553A | KOM | 18.10.2016
62160036 | TONER HP 1300 | KOM | 18.10.2016
62160037 | TONER HP 1320 | KOM | 18.10.2016
62160038 | TONER HP 2420LJ | KOM | 18.10.2016
62160039 | TONER KM-1620 | KOM | 18.10.2016
62160040 | TONER KM-2550 | KOM | 18.10.2016
62160041 | TONER HP 1000 X | KOM | 18.10.2016
62160042 | TONER HP 1320 X | KOM | 18.10.2016
62160043 | TONER HP LJ 5200 TN | KOM | 18.10.2016
62160044 | TONER RICOH 6210D | KOM | 18.10.2016
62160045 | TONER RICOH AFICIO 1160W | KOM | 18.10.2016
62160046 | TONER CANON IR 2270 | KOM | 18.10.2016
62160047 | TONER LEXMARK E260 | KOM | 18.10.2016
62160048 | TONER LEXMARK E 450DN | KOM | 18.10.2016
62160049 | TONER CANON IR 2016 | KOM | 18.10.2016
62160050 | TONER CANON IR 3025N C-EXV 11 | KOM | 18.10.2016
62160051 | TONER LEXMARK TONER E 250 | KOM | 18.10.2016
62160052 | TONER HP LASER JET M2727 NF | KOM | 18.10.2016
62160053 | TONER HP 2014/2015 (M2727) | KOM | 18.10.2016
62160054 | TONER LEXMARK C5220CS-CYAN | KOM | 18.10.2016
62160055 | TONER LEXMARK C5220MS-MAGENTA | KOM | 18.10.2016
62160056 | TONER LEXMARK C5220YS-YELLOW | KOM | 18.10.2016
62160057 | TONER LEKSMARK C5220 YS- YELLOW | KOM | 18.10.2016
62160058 | TONER HP CE250 ZA CP3525- BLACK | KOM | 18.10.2016
62160059 | TONER LEXMARK T-640 | KOM | 18.10.2016
62160060 | TONER HP LASER JET M 1522NF MFP | KOM | 18.10.2016
62160061 | TONER HP LJ 1505 CB436A | KOM | 18.10.2016
62160062 | ZEBRA ID RIBON COLOR | KOM | 18.10.2016
62160063 | TONER LEXMARK C5220KS -CRNI | KOM | 18.10.2016
62160064 | CARTRIGE XEROX P7400 WASTE | KOM | 18.10.2016
62160065 | TONER XEROX 7400-CYAN IMAGING | KOM | 18.10.2016
62160066 | TONER XEROX 7400-MAGENTA IMAGING | KOM | 18.10.2016
62160067 | TONER XEROX 7400- YELLOW IMAGING | KOM | 18.10.2016
62160068 | TONER XEROX 7400 - BLACK IMAGING | KOM | 18.10.2016
62160069 | TONER KETRIDŽ HP INK(88) C9385AE - BLACK | KOM | 18.10.2016
62160070 | TONER KETRIDŽ HP INK C9386AE - CYAN | KOM | 18.10.2016
62160071 | TONER KETRIDŽ HP INK C9387AE - MAGENTA | KOM | 18.10.2016
62160072 | TONER KETRIDŽ HP INK C9388AE - YELLOW | KOM | 18.10.2016
62160073 | TONER HP LJ 4000 | KOM | 18.10.2016
62160074 | TONER HP LJ P3015 | KOM | 18.10.2016
62160075 | TONER HP LJ P2055 | KOM | 18.10.2016
62160076 | TONER HP E250A ZA CP3525-BLACK | KOM | 18.10.2016
62160077 | TONER HP CE251A ZA CP3525- CYAN | KOM | 18.10.2016
62160078 | TONER HP CE252A ZA CP3525-YELLOW | KOM | 18.10.2016
62160079 | TONER HP CE253A ZA CP3525- MAGENTA | KOM | 18.10.2016
62160080 | TONER 'PANASONIC KX-FAT411 | KOM | 18.10.2016
62160081 | TONER KYOCERA TK-435 | KOM | 18.10.2016
62160082 | TONER 'HP 72 130ML PHOTO BLACK INK C.9370A | KOM | 18.10.2016
62160083 | TONER 'HP 72 130ML CYAN INK C.9371A | KOM | 18.10.2016
62160084 | TONER 'HP 72 130ML MAGENTA INK C.9372A | KOM | 18.10.2016
62160085 | TONER HP 72 130ML YELLOW INK C.9373A | KOM | 18.10.2016
62160086 | TONER HP 72 130ML GREY INK C.9374A | KOM | 18.10.2016
62160087 | TONER HP INK 72 MAGENTA- CYAN C9383AE | KOM | 18.10.2016
62160088 | TONER HP INK 72 MATTE BLACK & YELLOW C9384A | KOM | 18.10.2016
62160089 | TONER HP 72 130ML MATTE BLACK INK C.9403A | KOM | 18.10.2016
62160090 | TONER HP CP 5225 - BLACK | KOM | 18.10.2016
62160091 | TONER HP CP5225 - CYAN | KOM | 18.10.2016
62160092 | TONER HP CP5225 - YELLOW | KOM | 18.10.2016
62160093 | TONER HP CP5225 - MAGENTA | KOM | 18.10.2016
62160094 | TONER 'XEROX 7400 BLACK TONER | KOM | 18.10.2016
62160095 | TONER XEROX 7400 MAGENTA TONER | KOM | 18.10.2016
62160096 | TONER XEROX 7400 - CYAN TONER | KOM | 18.10.2016
62160097 | TONER XEROX 7400 - YELLOW TONER | KOM | 18.10.2016
62160098 | TONER XEROX P 7400 BLACK IMAGING | KOM | 18.10.2016
62160099 | TONER KYOCERA TK-435 | KOM | 18.10.2016
62160100 | TONER DRUM XEROX - R00421 | KOM | 18.10.2016
62160101 | TONER HP 72 GLAVA GRAY-PHOTO BLACK | KOM | 18.10.2016
62160102 | TONER HP 72 GLAVA MATE BLACK-YELLOW | KOM | 18.10.2016
62160103 | TONER HP 72 GLAVA MAGENTA - CYAN | KOM | 18.10.2016
62160104 | TONER HP 4515 64A CC364A | KOM | 18.10.2016
62160105 | TONER HP C3909A LJ5SI | KOM | 18.10.2016
62160106 | TONER HP P1102 CE285A | KOM | 18.10.2016
62160107 | TONER PLOTWAVE 300 | KOM | 18.10.2016
62160108 | TONER HP P1566/1606DN | KOM | 18.10.2016
62160109 | TONER HP 6511A | KOM | 18.10.2016
62160110 | TONER SHARP 016T | KOM | 18.10.2016
62160111 | TONER ZA LEXMARK T652DN | KOM | 18.10.2016
62160112 | TONER ZA LEXMARK E360D | KOM | 18.10.2016
62160113 | TONER CANON LBP 3010 | KOM | 18.10.2016
62160114 | TONER ZA SAMSUNG ML 1520 | KOM | 18.10.2016
62160115 | TONER HP LJ 2200 D | KOM | 18.10.2016
62160116 | TONER HP CC530A -CRNI | KOM | 18.10.2016
62160117 | TONER HP CC531A - PLAVI | KOM | 18.10.2016
62160118 | TONER HP CC532 - ŽUTI | KOM | 18.10.2016
62160119 | TONER HP CC533A - CRVENI | KOM | 18.10.2016
62160120 | TONER CANON C-EXV 35 IRADV 8085/95/8105 | KOM | 18.10.2016
62160121 | TONER HP 9800B ZA PSC2710/8150/8450 | KOM | 18.10.2016
62160122 | TONER HP 9800 ZA PS8450/DJ6540/460MOB | KOM | 18.10.2016
62160123 | TONER HP CB 542A - YELLOW | KOM | 18.10.2016
62160124 | TONER HP CB 540A - BLACK | KOM | 18.10.2016
62160125 | TONER HP CB 541A - CYAN | KOM | 18.10.2016
62160126 | TONER HP CB 543A - MAGENTA | KOM | 18.10.2016
62160127 | TONER HP INK 8767 ZA PSC 2710/8150 | KOM | 18.10.2016
62160128 | TONER HP INK 9363 ZA PS 8450/DJ 6540 | KOM | 18.10.2016
62160129 | TONER HP P3005 51X | KOM | 18.10.2016
62160130 | TONER ZA SARP AR310LT, AR5631 | KOM | 18.10.2016
62160131 | TONER MINOLTA TN 114 | KOM | 18.10.2016
62160132 | TONER HP LJ M401 -BLACK (CF 280A) | KOM | 18.10.2016
62160133 | Boca za pečate plava 30ml | kom | 18.10.2016
62160134 | Boja za pečate crvena | kom | 18.10.2016
62160135 | Boja za pečate ljubičasta | kom | 18.10.2016
62160136 | Tuš crni 20gr | kom | 18.10.2016
62160137 | TONER HP 96A C4096A | kom | 18.10.2016
62160138 | Toner C4096A za HP LJ 2100 2200 crni | kom | 18.10.2016
62160139 | Toner NPG1 za Canon | kom | 18.10.2016
62160140 | Toner Q6511A za HP 2410 2420,2430 11A | kom | 18.10.2016
62160141 | Toner Q7516A za HP 5200 16A | kom | 18.10.2016
62160142 | Toner Q7551A za HP P3005 M3027 mtp M3035 mtp 51A | kom | 18.10.2016
62160143 | TONER HP 49A Q5949A | kom | 18.10.2016
62160144 | TONER HP 92A C4092A | kom | 18.10.2016
62160145 | Toner NP za Canon 1015-6318 Prin-rite | kom | 18.10.2016
62160146 | TONER SHARP MX-312 GT CRNA | kom | 18.10.2016
62160147 | Toner HP 05A CE505A | kom | 18.10.2016
62160148 | Toner HP 12A Q2612A crna (Canon 703) | kom | 18.10.2016
62160149 | Toner HP 85A CE285A | kom | 18.10.2016
62160150 | Toner HP 35A CB435A | kom | 18.10.2016
62160151 | Toner HP 53A Q7553A | kom | 18.10.2016
62160152 | Toner HP 80A CF280A | kom | 18.10.2016
62160153 | Toner HP 78A CE278A | kom | 18.10.2016
62160154 | Toner HP 15A C7115A crna | kom | 18.10.2016
62160155 | Toner HP 125A CB540AD crna | kom | 18.10.2016
62160156 | Toner HP Q600A crna | kom | 18.10.2016
62160157 | Toner HP Q601A plava | kom | 18.10.2016
62160158 | Toner HP Q602A žuta | kom | 18.10.2016
62160159 | Toner HP Q603A crvena | kom | 18.10.2016
62160160 | Toner HP 501A Q6470A | kom | 18.10.2016
62160161 | Toner HP 36A CB436A crna | kom | 18.10.2016
62160162 | TONER CANON EXV14/GPR-18/NPG-28 | kom | 18.10.2016
62160163 | TONER CANON C-EXV3 (GPR-6) | kom | 18.10.2016
62160164 | TONER CANON C-EXV33 | kom | 18.10.2016
62160165 | Toner HP 13A Q2613A | kom | 18.10.2016
62160166 | Toner HP 90A (CE390A) | kom | 18.10.2016
62160167 | Toner CANON C-EXV 14 | kom | 18.10.2016
62160168 | Toner SAMSUNG SCX 3400 | kom | 18.10.2016
62160169 | Toner HP CB 541 CYAN | kom | 18.10.2016
62160170 | TONER CANON EP-22/LBP800/810/1120 | kom | 18.10.2016
62160171 | Toner SAMSUNG MLT-D1052L black | kom | 18.10.2016
62160172 | Toner HP 124A (Q6001A) CYAN | kom | 18.10.2016
62160173 | Toner HP 124A (Q6002A) YELLOW | kom | 18.10.2016
62160174 | Toner HP 124A (Q6003A) MAGENTA | kom | 18.10.2016
62160175 | Toner HP 39A (Q1339A) BLACK | kom | 18.10.2016
62160176 | Toner CANON EP 22 | kom | 18.10.2016
62160177 | Toner SAMSUNG 1610D2 | kom | 18.10.2016
62160178 | Toner LEXMARK E120 | kom | 18.10.2016
62160179 | Toner PANASONIC 83A BLACK | kom | 18.10.2016
62160180 | Toner KONIKA MINOLTA TN 211 | kom | 18.10.2016
62160181 | Toner RICOH Type 1205 | kom | 18.10.2016
62160182 | Toner CANON C-EXV 5 | kom | 18.10.2016
62160183 | Toner XEROX 106R01379 | kom | 18.10.2016
62160184 | Toner EPSON ACU M2000D | kom | 18.10.2016
62160185 | Toner HP 125A CB541A CYAN | kom | 18.10.2016
62160186 | Toner HP 125A CB542A YELLOW | kom | 18.10.2016
62160187 | Toner HP 125A CB543A MAGENTA | kom | 18.10.2016
62160188 | Toner SAMSUNG SCX 4521D3 | kom | 18.10.2016
62160189 | Toner HP 502A Q6471A CYAN | kom | 18.10.2016
62160190 | Toner HP 502A Q6472A YELLOW | kom | 18.10.2016
62160191 | Toner HP 502A Q6473A MAGENTA | kom | 18.10.2016
62160192 | Toner CANON NPG-1 | kom | 18.10.2016
62160193 | KETRIDŽ INK HP 45 51645A crna | kom | 18.10.2016
62160194 | KETRIDŽ INK HP 78 C6578D tri color | kom | 18.10.2016
62160195 | KETRIDŽ INK HP 21 crna | kom | 18.10.2016
62160196 | KETRIDŽ INK HP 22 Tri-color | kom | 18.10.2016
62160197 | KETRIDŽ INK HP 339 black (C8767EE) | kom | 18.10.2016
62160198 | KETRIDŽ INK HP343 Tri-color (C8766EE) | kom | 18.10.2016
62160199 | KETRIDŽ INK JET HP 11 (4838A) YELLOW | kom | 18.10.2016
62160200 | KETRIDŽ INK JET HP 11 (4836A) CYAN | kom | 18.10.2016
62160201 | KETRIDŽ INK JET HP 11 (4837A) MAGENTA | kom | 18.10.2016
62160202 | KETRIDŽ INK HP 650 (CZ101AE) BLACK | kom | 18.10.2016
62160203 | KETRIDŽ INK HP 650 (CZ102AE) COLOR | kom | 18.10.2016
62160204 | Ribon 3850/3480 (crni) za GENIKOM | kom | 18.10.2016
62160205 | Ribon DFX 5000 8000 8500 za EPSON | kom | 18.10.2016
62160206 | Ribon DPB300/B600 25mmx31m Made in Malezia | kom | 18.10.2016
62160207 | Ribon EPSON LQ 2070/2170/2180 FULMARK black Made in Malezia Fx2170 | kom | 18.10.2016
62160208 | RIBON EPSON C13S015086 | kom | 18.10.2016
62160209 | RIBON EPSON PLQ - 20 N647 BK | kom | 18.10.2016
62160210 | Ribon EPSON DFX 9000 ORIG | kom | 18.10.2016
62160211 | Ribon OKI ML 182/390 PR | kom | 18.10.2016
62160212 | Ribon EPSON C13S015039 | kom | 18.10.2016
62160213 | Ribon OLIVETI PR2 | kom | 18.10.2016
62160214 | RIBON GENICOM 5040 | kom | 18.10.2016
62160215 | Ribon EPSON 7753 | kom | 18.10.2016
62160216 | Ribon EPSON LQ 2170/2070 | kom | 18.10.2016
62160217 | Toner HP 12A Q2612A crna (Canon 703) (repariran) | kom | 18.10.2016
62160218 | Toner HP 80A CF280A (repariran) | kom | 18.10.2016
62160219 | Toner HP 85A CE285A (repariran) | kom | 18.10.2016
62160220 | Toner HP 36A CB436A crna (repariran) | kom | 18.10.2016
62160221 | Stari toneri | kom | 18.10.2016
62160222 | Toner Q5949A (crni) za HP LJ 1160/1320 | kom | 18.10.2016
62160223 | Toner C9720A (crni) za HP Color LJ 4600/4650 | kom | 18.10.2016
62160224 | Toner (crni) za HP LJ 10A/Q2610A za 2300L. 2300 | kom | 18.10.2016
62160225 | Toner za Canon 2200/3300 | kom | 18.10.2016
62160226 | Toner EP-22 za Canon 810V i Canon LBP 1120 | kom | 18.10.2016
62160227 | Toner za Canon 1550/2020/IR 2016 | kom | 18.10.2016
62160228 | Toner C4096A (crni) za HP LJ 2200 | kom | 18.10.2016
62160229 | Toner C3906A (crni) za HP LJ 5L/3100/3150 | kom | 18.10.2016
62160230 | Toner C7115A (crni) za HP LJ 1000/1200/1220/3300 | kom | 18.10.2016
62160231 | Toner za HP LJ 4V | kom | 18.10.2016
62160232 | Toner za HP LJ 1100 | kom | 18.10.2016
62160233 | Toner za Samsung SCX-4X21 | kom | 18.10.2016
62160234 | Toner za Genicom 3850 | kom | 18.10.2016
62160235 | Toner za Genicom Graphics | kom | 18.10.2016
62160236 | Toner za Genikom 5180 | kom | 18.10.2016
62160237 | Toner za Epson EPL 5900 L | kom | 18.10.2016
62160238 | Toner repariran | kom | 18.10.2016
62160239 | Toner za HP 2014, 2015, 7553a 53-A | kom | 18.10.2016
62160240 | Toner za HP 1500 | kom | 18.10.2016
62160241 | Toner za HP 1200 | kom | 18.10.2016
62160242 | Toner za HP 74 | kom | 18.10.2016
62160243 | Toner za HP 1505-36A | kom | 18.10.2016
62160244 | Toner za HP 5200 16A | kom | 18.10.2016
62160245 | Toner za HP 2055 (crni) CB 505A | kom | 18.10.2016
62160246 | Toner za HP 2025 cc530.533 ad | kom | 18.10.2016
62160247 | Toner za fotokopir aparat CANON 2016/2018 C-EXV 14 IR | kom | 18.10.2016
62160248 | Toner za HP 05A/ce505A za 2035,2055 | kom | 18.10.2016
62160249 | Toner 51A za HP 3005, 3027, 3035 | kom | 18.10.2016
62160250 | Toner za CANON NPG 1 | kom | 18.10.2016
62160251 | Toner za HP 124A ,1600,2600,2605,1015,1017 | kom | 18.10.2016
62160252 | Toner za HP 1005/1006 | kom | 18.10.2016
62160253 | Toner za HP 285A za 1102,1102w,1132,1212,1214,1217 | kom | 18.10.2016
62160254 | HP TONER 80A CF280A 400,401,400M, 425 | kom | 18.10.2016
62160255 | TONER za HP 435A 1005,1006 | kom | 18.10.2016
62160256 | TONER za Canon 2520, 2520i, 2525, 2525i, 2530 (CEXV 33 ) | kom | 18.10.2016
62160257 | TONER Epson ACU za M2000D / 2000DN / M2010D / 2010DN | kom | 18.10.2016
62160258 | Toner 03A/c3903A za 5p, 5mp, 6p, 6mp | kom | 18.10.2016
62160259 | Toner XEROX P8 | kom | 18.10.2016
62160260 | Toner za kopir mašinu MXM 310/312/316 | kom | 18.10.2016
62160261 | Kertridž za Epson FX-1180 | kom | 18.10.2016
62160262 | Kertridž za Epson FX-2190 | kom | 18.10.2016
62160263 | Kertridž za HP 6615 (black) D BR 15 | kom | 18.10.2016
62160264 | Kertridž 45 (crvena, plava, žuta)za HP DJ 1000/1100/1115/1215/1218/1315 | kom | 18.10.2016
62160265 | Kertridž 23 (crvena, plava, žuta)za HP DJ 710/720/722/810/815/880/890/1120/1125 | kom | 18.10.2016
62160266 | Ink jet hp jt 15 crni 45 ml c 6615 d | kom | 18.10.2016
62160267 | Ink jet hp jt 17 kolor 39 ml c 6625 ae | kom | 18.10.2016
62160268 | Ink jet hp jt 338 crni 24 ml c8765 ee | kom | 18.10.2016
62160269 | Ink jet hp jt 28 color 28 ml c 8728 | kom | 18.10.2016
62160270 | Ink jet hp jt 27 ceni 24 ml c 8727 | kom | 18.10.2016
62160271 | Drum kit za 1500 c 9704 a | kom | 18.10.2016
62160272 | Kertridz za Lexmark 17 bleck | kom | 18.10.2016
62160273 | Kertridz HP 56 black | kom | 18.10.2016
62160274 | Kertridz HP 920 bik | kom | 18.10.2016
62160275 | Kertridz HP 920 cyan | kom | 18.10.2016
62160276 | Kertridz HP 920 magenta | kom | 18.10.2016
62160277 | Kertridz HP 920 yellow | kom | 18.10.2016
62160278 | Kertridž za Epson 1520 (black) | kom | 18.10.2016
62160279 | Ribon za Epson LQ-1070 | kom | 18.10.2016
62160280 | Ribon za Epson LX-1170 | kom | 18.10.2016
62160281 | Ribon za Epson LQ-590 | kom | 18.10.2016
62160282 | Ribon za Epson LQ 1000 | kom | 18.10.2016
62160283 | Ribon za Genicom 4470/4490 | kom | 18.10.2016
62160284 | Ribon W300 | kom | 18.10.2016
62160285 | Ribon 2170 | kom | 18.10.2016
62160286 | Epson ribon 800/300 | kom | 18.10.2016
62160287 | Ribon DP B300/B600 | kom | 18.10.2016
62160288 | Ribon za LQ 500 ARMOR | kom | 18.10.2016
62160289 | Ribon za OKI štampač | kom | 18.10.2016
62160290 | Ribon za EPSON DFX 5000/8000/8500 | kom | 18.10.2016
62160291 | Ribon TALI 6212 E 60 | kom | 18.10.2016
62160292 | Ribon pr-2 olivet. pr | kom | 18.10.2016
62160293 | Ribin genicom tally 5040 original | kom | 18.10.2016
62160294 | Ribon teli genikom 5150 | kom | 18.10.2016
62160295 | Ribon FX 2170 za EPSON LQ 2070, 2170, 2080, 2180 | kom | 18.10.2016
62160296 | Ribon p300/p600 | kom | 18.10.2016
62160297 | Ribon epson lq300-500 za 570,800,850,870 | kom | 18.10.2016
62160298 | Ribon za EPSON PLQ20 | kom | 18.10.2016
62160299 | Ribon za Genicom 3850/3480 | kom | 18.10.2016
62160300 | Ribon za EPSON DFX-9000 | kom | 18.10.2016
62160301 | Film rolna KX-FA 55 za Panasonic KX-FP 80-189 92/54 | kom | 18.10.2016
62160302 | Toner za fax KX-FA 55 Panasonic | kom | 18.10.2016
62160303 | Toner za fax KX-FL T88 Panasonic | kom | 18.10.2016
62160304 | Toner KX FA 76 za PANASONIC telefaks | kom | 18.10.2016
62160305 | Film fax 57/93 | kom | 18.10.2016
62160306 | Toner Q2610A 10A (crni) za HP | kom | 18.10.2016
62160307 | RIBON FUJICU M3043 | kom | 7.12.2016.
62160308 | TONER U BOJI -KETRIDZ | kom | 7.12.2016.
62160309 | RIBON 179499001 PRINTRONIX P7000 | kom | 7.12.2016.
62160310 | TONER HP DESK JET 6980 | kom | 7.12.2016.
62160311 | TONER INK JET HP 5740 | kom | 7.12.2016.
62160312 | HP INK JET 9387 BB BLEK | kom | 7.12.2016.
62160313 | TONER HP INK BLECK 27 | kom | 7.12.2016.
62160314 | TONER ZA EPSON 300T | kom | 7.12.2016.
62160315 | TONER CANON IR1600 GPR8 | kom | 7.12.2016.
62160316 | TONER CANON MPG1 1/4 | kom | 7.12.2016.
62160317 | TONER CANON INK CLI8 BCMY | kom | 7.12.2016.
62160318 | TONER CANON INK PGI-5B | kom | 7.12.2016.
62160319 | TONER ZA LASERSKI STAMPAC Q 7582A | kom | 7.12.2016.
62160320 | TONER ZA LASERSKI STAMPAC Q7583A | kom | 7.12.2016.
62160321 | TONER CARTRIDGE HP LASERJET 12A | kom | 7.12.2016.
62160322 | TONER CARTRIDGE HP 78D COL | kom | 7.12.2016.
62160323 | TONER CARTRIDGE HP LASERJET Q5942A | kom | 7.12.2016.
62160324 | TONER CARTRIDGE HP LASERJET 42A | kom | 7.12.2016.
62160325 | TONER CARTRIDGE HP 5A | kom | 7.12.2016.
62160326 | CARTRIDGE HP DESKJET 1280/78 COL | kom | 7.12.2016.
62160327 | TONER CARTRIDGE CANON GPR-18 9080 | kom | 7.12.2016.
62160328 | TONER ZA HP LASER JET P2055D | kom | 7.12.2016.
62160329 | KETRIDZ HP 10 4844 A 2000 BLACK | kom | 7.12.2016.
62160330 | TONER HP CM-1415 128A | kom | 7.12.2016.
62160331 | TONER HP CM-1415 128C | kom | 7.12.2016.
62160332 | TONER HP CM-1415 128Y | kom | 7.12.2016.
62160333 | TONER HP CM-1415 128M | kom | 7.12.2016.
62160334 | KETRIDZ ZA LASER JET CP 1525 CE 320 A CRN | kom | 7.12.2016.
62160335 | KETRIDZ ZA LASER JET CP 1525 CE 321 A PLA | kom | 7.12.2016.
62160336 | KETRIDZ ZA LASER JET CP 1525 CE 322 A ZUT | kom | 7.12.2016.
62160337 | KETRIDZ ZA LASER JET CP 1525 CE 323 A CRV | kom | 7.12.2016.
62160338 | KETRIDZ HP DESKJET 6980(C99363WN TRICOL | kom | 7.12.2016.
62160339 | TONER HP DESKJET 6122 HP 45-CRNA,HP78-T | kom | 7.12.2016.
62160340 | KETRIDZ CANON IP6700D CLI 8 PC | kom | 7.12.2016.
62160341 | KETRIDZ CANON IP6700D CLI 8 C | kom | 7.12.2016.
62160342 | KETRIDZ CANON IP6700D CLI 8 Y | kom | 7.12.2016.
62160343 | KETRIDZ HP LASERJET CP1025NW-KOMPLET | kom | 7.12.2016.
62160344 | KETRIDZ HP LASERJET CP1025NW BLACK | kom | 7.12.2016.
62160345 | TONER ZA EPSON LASER AL-M200 KETRIDZ T | kom | 7.12.2016.
62160346 | TONER ZA HP LASER JET PRO 200 MFU M276 C |  | 7.12.2016.
62160347 | TONER ZA HP806 CF325X-HP 25X BLACK | kom | 7.12.2016.
62160348 | TONER ZA HP LASERJET 4015,64A | kom | 7.12.2016.
62160349 | TONER OKI MB 451 | kom | 7.12.2016.
62160350 | TONER HP LASERJET 200 MFU COLOR | kom | 7.12.2016.
62160351 | TONER ZA HP COLOR LASERJET CP3505 |  | 7.12.2016.
62160352 | TONER ZA HP COLOR LASERJET CP 3505-CRNI | kom | 7.12.2016.
62160353 | TONER HP LASER JET PRO MFP M127 | kom | 7.12.2016.
62160354 | TONER HP OFFICE JET 7500A |  | 7.12.2016.
62160355 | TONER HP LASER JET CM1312 MFP |  | 7.12.2016.
62160356 | TONER HP CF214 HP M712 | kom | 7.12.2016.
62160357 | TONER "KYOCERA" 1620 | kom | 7.12.2016.
62160358 | TONER ZA HP2840(KOLOR I CRNI) | kom | 7.12.2016.
62160359 | HP TONER ZA LASERSKI STAMPAC 9000 C8543 | kom | 7.12.2016.
62160360 | TONER HP 5000 | KOM. | 7.12.2016.
62160361 | LASERJET HP 4L,HP 4P | KOM. | 7.12.2016.
62160362 | LASERJET HP 5P | KOM. | 7.12.2016.
62160363 | IBM LEXMARK LASERJET OPTRA-E | KOM. | 7.12.2016.
62160364 | LASER JET HP-4V, 4MV | KOM. | 7.12.2016.
62160365 | KETRIK FX3- FAKS | KOM. | 7.12.2016.
62160366 | TONER ZA NP 2300 | KOM. | 7.12.2016.
62160367 | KETRIDŽ ZA HP 80(C,Y,M) | KOM. | 7.12.2016.
62160368 | KETRIDŽ ZA HP 80(BLACK) | KOM. | 7.12.2016.
62160369 | TONER ZA FAX CANON L-100 | KOM. | 7.12.2016.
62160370 | TONER ZA KANON IR 5000 | KOM. | 7.12.2016.
62160371 | TONER ZA KANON IR 3570 | KOM. | 7.12.2016.
62160372 | TONER ZA CANON IR 2016 | KOM. | 7.12.2016.
62160373 | TONER ZA CANON IR 5570 | KOM. | 7.12.2016.
62160374 | TONER ZA HP LJ 2055 | KOM. | 7.12.2016.
62160375 | TONER ZA CANON IR 3025 | KOM. | 7.12.2016.
62160376 | TONER CANON 2520 I | KOM. | 7.12.2016.
62160377 | CANON KERTRIDZ LBP 1260 | KOM. | 7.12.2016.
62160378 | TONER HP 5SI | KOM. | 7.12.2016.
62160379 | TONER HP-4000 N,T. NT | KOM. | 7.12.2016.
62160380 | TONER ZA RIHON PT-4215 | KOM. | 7.12.2016.
62160381 | TONER "KANON" 6030 (NPG-7) | KOM. | 7.12.2016.
62160382 | TONER HP 2100 | KOM. | 7.12.2016.
62160383 | TONER ZA HP 1100 | KOM. | 7.12.2016.
62160384 | TONER ZA HP-1200 | KOM. | 7.12.2016.
62160385 | TOHER HP 8100 | KOM. | 7.12.2016.
62160386 | KETRIČ ZA NP 4844-CRNI | KOM. | 7.12.2016.
62160387 | KETRIČ ZA NP 4911 491204913 | KOM. | 7.12.2016.
62160388 | TONER ZA HP 9000 | KOM. | 7.12.2016.
62160389 | TONER ZA HP 2420 | KOM. | 7.12.2016.
62160390 | TONER ZA HP 4345 | KOM. | 7.12.2016.
62160391 | TONER ZA HP 5550 | GAR. | 7.12.2016.
62160392 | TONER ZA HP 3800DN | GAR. | 7.12.2016.
62160393 | TONER ZA HP 2840 | GAR. | 7.12.2016.
62160394 | TONER ZA HP 3005 | KOM. | 7.12.2016.
62160395 | TONER ZA HP 5200 | KOM. | 7.12.2016.
62160396 | KERTRIDŽ HP DJ 9800 CRNI | KOM. | 7.12.2016.
62160397 | KERTRIDŽ HP DJ 840 CRNI | KOM. | 7.12.2016.
62160398 | KERTRIDŽ HP DJ 840 COLOR | KOM. | 7.12.2016.
62160399 | TONER ZA XEROX 3100 MPF | KOM. | 7.12.2016.
62160400 | TONER ZA XEROX 5225 | KOM. | 7.12.2016.
62160401 | BUBANJ ZA XEROX 5225 | KOM. | 7.12.2016.
62160402 | KERTRIDŽ HP DJ 800 CRNI | KOM. | 7.12.2016.
62160403 | KERTRIDŽ HP DJ 800 KOLOR | KOM. | 7.12.2016.
62160404 | KERTRIDŽ CANON MP 140 CRNI | KOM. | 7.12.2016.
62160405 | KERTRIDŽ CANON MP 140 KOLOR | KOM. | 7.12.2016.
62160406 | TONER HP BLACK CE250A | KOM. | 7.12.2016.
62160407 | TONER HP CYAN CE251A | KOM. | 7.12.2016.
62160408 | TONER HP YELLOW CE252A | KOM. | 7.12.2016.
62160409 | TONER HP MAGENTA CE253A | KOM. | 7.12.2016.
62160410 | TONER ZA XEROX 6279 | KOM. | 7.12.2016.
62160411 | BUBANJ ZA XEROX 6279 | KOM. | 7.12.2016.
62160412 | TONER CANON IR 8105 | KOM. | 7.12.2016.
62160413 | TONER CANON MF 4550 | KOM. | 7.12.2016.
62160414 | TONER CANON IR 4035 | KOM. | 7.12.2016.
62160415 | TONER CANON C1028 CRNI | KOM. | 7.12.2016.
62160416 | TONER CANON C 1028 C,Y,M | KOM. | 7.12.2016.
62160417 | HP C 9380XX | KOM. | 7.12.2016.
62160418 | HP INK C937XX | KOM. | 7.12.2016.
62160419 | HP TONER LJ M401 | KOM. | 7.12.2016.
6218 | OSTALI KANCELARIJSKI MATERIJAL
62180001 | DISKETA 3,5 2HD 135 TPI | KOM | 18.10.2016
62180002 | DVD DISK | KOM | 18.10.2016
62180003 | DVD-R-CD | KOM | 18.10.2016
62180004 | CD DISK | KOM | 18.10.2016
62180005 | Disk DVD-R 16X Verbatim | kom | 18.10.2016
62180006 | Disk DVD-R 8X Mediarange | kom | 18.10.2016
62180007 | Grafitna olovka HB I klase (Faber-Castell) | kom | 18.10.2016
62180008 | Grafitna olovka HB III klase-obične | kom | 18.10.2016
62180009 | Grafitna olovka B | kom | 18.10.2016
62180010 | Tehnička olovka 0,5 II klase-obične | kom | 18.10.2016
62180011 | Tehnička olovka 0,7 | kom | 18.10.2016
62180012 | Mine za tehničku olovku 0,5 II klase-obične | kom | 18.10.2016
62180013 | Hemijska olovka-metalna I klase (Parker,Faber-Castell) | kom | 18.10.2016
62180014 | Hemijska olovka plastična-obična | kom | 18.10.2016
62180015 | Mine za hemijsku olovku-obične | kom | 18.10.2016
62180016 | Mine za hemijsku olovku-duži vrh | kom | 18.10.2016
62180017 | Mine za hemijsku olovku-tip Parker | kom | 18.10.2016
62180018 | Roler 0,4 | kom | 18.10.2016
62180019 | Flomaster 0,5 | kom | 18.10.2016
62180020 | Marker 0,5 | kom | 18.10.2016
62180021 | Marker 1 | kom | 18.10.2016
62180022 | Tekst marker 1-4 | kom | 18.10.2016
62180023 | Gumice za brisanje grafita | kom | 18.10.2016
62180024 | Rezač metalni | kom | 18.10.2016
62180025 | Korektor tečni | kom | 18.10.2016
62180026 | Lenjir 40 | kom | 18.10.2016
62180027 | Lenjir 50 | kom | 18.10.2016
62180028 | Fascikla A4-PVC sa mehanizmom | kom | 18.10.2016
62180029 | Fascikla A4-kartonska | kom | 18.10.2016
62180030 | Omot spisa sa crvenim rubom | kom | 18.10.2016
62180031 | Fascikla od skaja | kom | 18.10.2016
62180032 | FASCIKLA PVC COMIX SA GUMICOM | kom | 18.10.2016
62180033 | U-folija A4 | kom | 18.10.2016
62180034 | L-folija A4 | kom | 18.10.2016
62180035 | Ataše mapa A4 sa klipsnom | kom | 18.10.2016
62180036 | Korice za koričenje | kom | 18.10.2016
62180037 | Koverat plavi B5 | kom | 18.10.2016
62180038 | Koverat beli DL samolepljivi-desni prozor | kom | 18.10.2016
62180039 | Koverat beli DL samolepljivi-desni prozor 100 kom | kom | 18.10.2016
62180040 | Koverat roze B5 vlažno lepljenje roze | kom | 18.10.2016
62180041 | Koverat roze B6 vlažno lepljenje | kom | 18.10.2016
62180042 | Koverat plavi C4 sa povratnicom | kom | 18.10.2016
62180043 | Koverat B5 štampa | kom | 18.10.2016
62180044 | Koverat B6 štampa | kom | 18.10.2016
62180045 | Koverat 1000 AD vlažno lepljenje | kom | 18.10.2016
62180046 | Koverat 1000 AD samolepljivi | kom | 18.10.2016
62180047 | Koverat 1000 BB vrećica-samolepljivi | kom | 18.10.2016
62180048 | Koverat sa štampom | kom | 18.10.2016
62180049 | Koverat sivi A4 | kom | 18.10.2016
62180050 | KOVERAT 23x16 | kom | 18.10.2016
62180051 | KOVERAT DP | kom | 18.10.2016
62180052 | Pelir A4 1000l | kom | 18.10.2016
62180053 | Papir karo 250l | kom | 18.10.2016
62180054 | Papir visoki karo A3 | kom | 18.10.2016
62180055 | Paus A3 500 | kom | 18.10.2016
62180056 | Papir sa memorandumom | kom | 18.10.2016
62180057 | Muflon samolepljivi papir-sečeni | kom | 18.10.2016
62180058 | Indigo | kom | 18.10.2016
62180059 | Dostavnica | kom | 18.10.2016
62180060 | Papirna rolna za ploter | kom | 18.10.2016
62180061 | Papir u rolni 174x0,297 | kom | 18.10.2016
62180062 | Ading rolna 38 mm | kom | 18.10.2016
62180063 | Ading rolna 57 mm | kom | 18.10.2016
62180064 | Traka za kalkulator | kom | 18.10.2016
62180065 | Traka za pisaću mašinu | kom | 18.10.2016
62180066 | Brisač trake | kom | 18.10.2016
62180067 | Oho lepak | kom | 18.10.2016
62180068 | Samolepljive etikete | kom | 18.10.2016
62180069 | Lepak za papir | kom | 18.10.2016
62180070 | Selotejp traka 12mmx10m | kom | 18.10.2016
62180071 | Selotejp traka 15mmx33m | kom | 18.10.2016
62180072 | Selotejp traka 50mmx66m | kom | 18.10.2016
62180073 | Krep traka 19mmx25m | kom | 18.10.2016
62180074 | Krep traka 25mmx25m | kom | 18.10.2016
62180075 | Krep traka 38mmx25m | kom | 18.10.2016
62180076 | Krep traka 50mmx25m | kom | 18.10.2016
62180077 | Boja za pečate | kom | 18.10.2016
62180078 | Municija za heftalicu 10x4 | kom | 18.10.2016
62180079 | Municija za heftalicu 24x8 | kom | 18.10.2016
62180080 | Municija za heftalicu 23x15 | kom | 18.10.2016
62180081 | Spajalice 28 mm | kom | 18.10.2016
62180082 | Čiode | kom | 18.10.2016
62180083 | Uložak za stoni kalendar | kom | 18.10.2016
62180084 | Postolje za stoni kalendar | kom | 18.10.2016
62180085 | Stalak za selotejp | kom | 18.10.2016
62180086 | Skalpel i nož za skalpel | kom | 18.10.2016
62180087 | Kutija za spajalice | kom | 18.10.2016
62180088 | Čaša za olovke | kom | 18.10.2016
62180089 | Držač papira | kom | 18.10.2016
62180090 | Kocka za papir | kom | 18.10.2016
62180091 | ČASA ZA SPAJALICE MREŽA | kom | 18.10.2016
62180092 | Jemstvenik | kom | 18.10.2016
62180093 | Kanap | kom | 18.10.2016
62180094 | Gumice za pakovanje | kom | 18.10.2016
62180095 | Patrone 136-spirala za koričenje | kom | 18.10.2016
62180096 | Datumar | kom | 18.10.2016
62180097 | Heftalica | kom | 18.10.2016
62180098 | Ovlaživač prstiju | kom | 18.10.2016
62180099 | Bušač | kom | 18.10.2016
62180100 | Jastuče za pečat | kom | 18.10.2016
62180101 | Makaze za papir | kom | 18.10.2016
62180102 | Pečat | kom | 18.10.2016
62180103 | Štembilj | kom | 18.10.2016
62180104 | Rashevtivač | kom | 18.10.2016
62180105 | Upisna knjiga naloga za rad | kom | 18.10.2016
62180106 | Zaptivač od hartije | kom | 18.10.2016
62180107 | PEČATNI VOSAK | kom | 18.10.2016
62180108 | HEFTALICA A 190 STONA | kom | 18.10.2016
62180109 | HEFTALICA PROF. EAGLE 938 100L | kom | 18.10.2016
62180110 | OSTALI KANCEL.INVENTAR | kom | 7.12.2016.
62180111 | NATRON PAPIR | kg | 7.12.2016.
62180112 | GARNITURA OLOVAKA | nn | 7.12.2016.
62180113 | PRIRUCNICI?PODSETNIK ZA KONTROLU | kom | 7.12.2016.
62180114 | PRIRUCNIK MERENJA U ELEKTROTEHNICI | kom | 7.12.2016.
62180115 | ALBUM ZA VIZIT KARTE 1600B | kom | 7.12.2016.
62180116 | K.NJIGA OBRAZACA QF?P03?001 | kom | 7.12.2016.
62180117 | K.NJIGA OBRAZACA QF?P09?004 | kom | 7.12.2016.
62180118 | MONOGRAFIJE PRELAZNI NAPONI I STR. U MR | kom | 7.12.2016.
62180119 | OBAVESTENJE O NASTANKU KVARA QFH 004 | kom | 7.12.2016.
62180120 | NALEPNICE U ROLNI 20X12 | kom | 7.12.2016.
62180121 | GLAVNI PROJEKAT EL..INSTAL.CENTRALNOG | kom | 7.12.2016.
62180122 | ULOZAK ZA PECAT E/50/1 CRNI | kom | 7.12.2016.
62180123 | ULOZAK ZA PECAT E/R30 CRNI | kom | 7.12.2016.
62180124 | ULOZAK ZA PECAT E/R30 LJUBICASTI | kom | 7.12.2016.
62180125 | KNJIGA GOSTIJU | kom | 7.12.2016.
62180126 | PODMETAC TABLA PVC SA STIPALJKOM?KLIP | kom | 7.12.2016.
62180127 | CETKICA SLIKARSKA 10MM | kom | 7.12.2016.
62180128 | REKLAMNE KESE | kom | 7.12.2016.
622 | PRIBOR
62200001 | PLATNO ZA KINO PROJEKTOR | KOM | 18.10.2016
62200002 | BROJAČ NOVCA | KOM | 18.10.2016
62200003 | APARAT ZA PLASTIFICIRANJE DOKUMENATA | KOM | 18.10.2016
62200004 | KALKULATOR | KOM | 18.10.2016
62200005 | APARAT ZA SPIRALNO KORIČENJE | KOM | 18.10.2016
62200006 | Aparat za lepljenje trake | kom | 18.10.2016
62200007 | Bušač akata 60 listova WD 206 K | kom | 18.10.2016
62200008 | Bušač papira dp 520 za 20 papira | kom | 18.10.2016
62200009 | Bušač papira za 20 papira | kom | 18.10.2016
62200010 | Bušač papira za 30 papira | kom | 18.10.2016
62200011 | Datumar D4 | kom | 18.10.2016
62200012 | Heftalica 24/6 sa 26/6 | kom | 18.10.2016
62200013 | Jastuče za pečat veličina 2 | kom | 18.10.2016
62200014 | Jastuče za pečat veličina 3 | kom | 18.10.2016
62200015 | Kancelarijske makaze veće | kom | 18.10.2016
62200016 | Krede 1/100 | kut | 18.10.2016
62200017 | Makaze kancelarijske male | kom | 18.10.2016
62200018 | Municija za heftalicu 23/10 | kom | 18.10.2016
62200019 | Municija za heftalicu 24/6 | kom | 18.10.2016
62200020 | Nož za skalpel | kom | 18.10.2016
62200021 | Podrezivač za drvene olovke- metalni | kom | 18.10.2016
62200022 | Polica za dokumente 1/3 mreža | kom | 18.10.2016
62200023 | Police za dokumentaciju mrežaste | kom | 18.10.2016
62200024 | Police za dokumentaciju OVC | kom | 18.10.2016
62200025 | Rasheftivač SR 010 | kom | 18.10.2016
62200026 | Seloteip traka 15mmx33m | kom | 18.10.2016
62200027 | Spajalice 28mm | kom | 18.10.2016
62200028 | Stona heftalica DL. 390 od 70-100 listova 23/6-13mm | kom | 18.10.2016
62200029 | Pritiskači (čiode) sa glavom u raznim bojama za obeležavanje na tabli od plute (100kom) | kom | 18.10.2016
62200030 | Mina za parker hemijsku olovku | kom | 18.10.2016
62200031 | Spajalice 25mm (1/100 kutija) | kom | 18.10.2016
62200032 | Rasheftač | kom | 18.10.2016
62200033 | Ovlaživač za prste | kom | 18.10.2016
62200034 | Kancelarijske makaze lioner 21 | kom | 18.10.2016
62200035 | Polica za dokumenta 1/1 PVC | kom | 18.10.2016
62200036 | Kutija kocka mrežasta za papiriće (beleške) | kom | 18.10.2016
62200037 | Kutija PVC za spajalice magnetna | kom | 18.10.2016
62200038 | Spirala PVC za koričenje 16mm | kut | 18.10.2016
62200039 | Čaša za olovke od metalne mreže | kom | 18.10.2016
62200040 | Spirala PVC za koričenje 14mm | kut | 18.10.2016
62200041 | Čaša za spajalice žičana | kom | 18.10.2016
62200042 | Aparat za pakovanje selotejpom trakom 50/66 | kom | 18.10.2016
62200043 | Stona heftalica A 190 od 70-100 listova 23/6-13mm | kom | 18.10.2016
62200044 | Spirala PVC za koričenje 18mm | kom | 18.10.2016
62200045 | Pečatni vosak tvrdi | kom | 18.10.2016
62200046 | Stona heftalica 30/3 SKRE STAR | kom | 18.10.2016
62200047 | Tabla plutana 30x40 | kom | 18.10.2016
62200048 | Boja za pečate plava | kom | 18.10.2016
62200049 | Tabla bela univerzalna 90x120 drveni ram | kom | 18.10.2016
62200050 | Tabla flipchart eko standard aluminijumski ram | kom | 18.10.2016
62200051 | Pritiskači (čiode) sa glavom u raznim bojama za obeležavanje na tabli od plute (20kom) | kom | 18.10.2016
62200052 | Tabla plutana 90x120 | kom | 18.10.2016
62200053 | Selotejp 15/33 providan | kom | 18.10.2016
62200054 | Cirkle Rihter | kom | 18.10.2016
62200055 | Razmernik | kom | 18.10.2016
62200056 | Džepni kalkulator | kom | 18.10.2016
62200057 | Pisaća mašina | kom | 18.10.2016
62200058 | Aparat za lepljenje trake | kom | 18.10.2016
62200059 | RAPIDOGRAF | kom | 7.12.2016.
62200060 | CIRKLA II | kom | 7.12.2016.
62200061 | LENJIR CELICNI OD 1000MM | kom | 7.12.2016.
62200062 | BINDEKLIP 12MM METAL | kom | 7.12.2016.
62200063 | BINDEKLIP 15MM METAL | kom | 7.12.2016.
62200064 | BINDEKLIP 16MM METAL | kom | 7.12.2016.
62200065 | BINDEKLIP 20MM METAL | kom | 7.12.2016.
62200066 | BINDEKLIP 25MM METAL | kom | 7.12.2016.
62200067 | BINDEKLIP 29MM METAL | kom | 7.12.2016.
62200068 | BINDEKLIP 32MM METAL | kom | 7.12.2016.
62200069 | FLOMASTERI MARKE UNI?BALL SIGNO DX 0.3 | kom | 7.12.2016.
62200070 | FLOMASTERI MARKE UNI?BALL SIGNO DX 0.3 | kom | 7.12.2016.
62200071 | HEMIJSKA OLOVKA &-208 | KOM. | 7.12.2016.
62200072 | HEMISKA OLOVKA PARKER | KOM. | 7.12.2016.
62200073 | OLOVKA GRAFITNA-CRNA | KOM. | 7.12.2016.
62200074 | TEHNI^KE OLOVKE | KOM. | 7.12.2016.
62200075 | TEHNI^KE OLOVKE ROTRING | KOM. | 7.12.2016.
62200076 | BOJICE DRVENE | KOM. | 7.12.2016.
62200077 | STABILO GEL OLOVKA METALNA | KOM. | 7.12.2016.
62200078 | OLOVKA ROLER 0,3MM | KOM. | 7.12.2016.
62200079 | KOREKTOR U OLOVCI | KOM. | 7.12.2016.
62200080 | NALIV PERO ROLER KOMPLET | KOM. | 7.12.2016.
62200081 | ULOŠCI ZA HEMISKE OLOVKE PLAVI,CRNI, | KOM. | 7.12.2016.
62200082 | HEMISKE REZERVE ZA PARKER | KOM. | 7.12.2016.
62200083 | MINE GRAFITNE 0,5 0,5 | TUCE | 7.12.2016.
62200084 | GRAFITNE MINE 0,5 | KUT. | 7.12.2016.
62200085 | GRAFITNE MINE 0,7 | KUT. | 7.12.2016.
62200086 | STOLNI KALENDARI | KOM. | 7.12.2016.
62200087 | ZIDNI KALENDAR | KOM. | 7.12.2016.
62200088 | ZIDNI PLAN BEOGRADA | KOM. | 7.12.2016.
62200089 | *VODI^ KROZ BEOGRAD* (KNJIGA) | KOM. | 7.12.2016.
62200090 | ROKOVNIK 55 KOŽA | KOM. | 7.12.2016.
62200091 | KALENDAR KOL, 1/6 APT | KOM. | 7.12.2016.
62200092 | ROKOVNIK | KOM. | 7.12.2016.
62200093 | ORGANIZER | KOM. | 7.12.2016.
62200094 | LENJIR OD 30CM PLASTI^AN 30CM | KOM. | 7.12.2016.
62200095 | LENJIRI OD 50SM PLASTI^NI 50CM | KOM. | 7.12.2016.
62200096 | GUMA MEKA I TVRDA | KOM. | 7.12.2016.
62200097 | GUME*ŠTEDLER* | KOM. | 7.12.2016.
62200098 | REZANE GUMICE | KG | 7.12.2016.
62200099 | TONER ZA KANON NP 1215 NP1215 | KOM. | 7.12.2016.
62200100 | KOREKTURNO SREDSTVO-EDIGS- | FL. | 7.12.2016.
62200101 | TUŠ ZA RADIOGRAF | KOM. | 7.12.2016.
62200102 | BOJA ZA ŽIGOVE | FL. | 7.12.2016.
62200103 | FLOMASTERI | KOM. | 7.12.2016.
62200104 | FLOMASTER*ŠTEDLER* | KOM. | 7.12.2016.
62200105 | FLOMASTER SIGNIR | KOM. | 7.12.2016.
62200106 | FLOMASTERI MARKER | KOM. | 7.12.2016.
62200107 | LIMINATOR SIGNIR 1/4 SET | KOM. | 7.12.2016.
62200108 | BIG BOS GARNITURA | KOM. | 7.12.2016.
62200109 | FLOMASTER ZA PISANJE NA CD | KOM. | 7.12.2016.
62200110 | FLOMASTERI ZA CD | GAR. | 7.12.2016.
62200111 | HARTIJA A-4*BANKOPST* A4 | RIS | 7.12.2016.
62200112 | BEZDRVNA ROLO TRAKA ZA KALKULA.DIGIT 57 mm 57 | KOM. | 7.12.2016.
62200113 | ADING ROLNE 69MM 69 | KOM. | 7.12.2016.
62200114 | FOTOKOPIRNI PAPIR A-4 80GR. A4 80gr. | RIS | 7.12.2016.
62200115 | TERMO FOLIJA | KOM. | 7.12.2016.
62200116 | BLANKO TABULIR-PAPIR 240X12 1+2 240X12 1+2 | TBAK | 7.12.2016.
62200117 | KSEROKS A-3 80GR | RIS | 7.12.2016.
62200118 | FOLIJE ZA ZDRAVSTVENE KNJIŽICE | KOM. | 7.12.2016.
62200119 | HARTIJA A-4 U BOJI | RIS | 7.12.2016.
62200120 | PAPIR A0 | ROL. | 7.12.2016.
62200121 | PAPIR A1 | ROL. | 7.12.2016.
62200122 | PAPIR A2 | ROL. | 7.12.2016.
62200123 | PAPIR ZA PLOTER U ROLNI-HP CORTED PAPIR- | ROL. | 7.12.2016.
62200124 | PAPI R ZA PLOTER 1067/50 | ROL. | 7.12.2016.
62200125 | ŠTAMPA I PERFORACIJA RAČUNA ZA STRUJU | KOM. | 7.12.2016.
62200126 | PAPIR PLOTER 300X150 | ROL. | 7.12.2016.
62200127 | PAPIR ZA PLOTER 914X50 | ROL. | 7.12.2016.
62200128 | PAPIR ZA PLOTER 297X50 | ROL. | 7.12.2016.
62200129 | TRANSPARENTNE KORICE | RIS | 7.12.2016.
62200130 | TERMOFOLIJA A-4 1/100 | KUT. | 7.12.2016.
62200131 | KOVERT PLAVI B-6-5 B-6-5 | KOM. | 7.12.2016.
62200132 | KOVERT B-5 ROZE B-5 | KOM. | 7.12.2016.
62200133 | KOVERT 1000AD 1000AD | KOM. | 7.12.2016.
62200134 | KOVERT SA PROZOROM | KOM. | 7.12.2016.
62200135 | KOVERTI A-4 RADNI NALOG A4 | KOM. | 7.12.2016.
62200136 | KOVERTI AMERIKEN | KOM. | 7.12.2016.
62200137 | KOVERTI SA POVRATNICOM | KOM. | 7.12.2016.
62200138 | KOVERTI B-5 SA ŠTAMPOM B-5 | KOM. | 7.12.2016.
62200139 | VIZIT KARTE | KOM. | 7.12.2016.
62200140 | KOVERAT C-4 SA ŠTANPOM | KOM. | 7.12.2016.
62200141 | KOVERAT B-6 SA ŠTAMPOM | KOM. | 7.12.2016.
62200142 | KOVERAT AMERIKEN SA PROZOROM I ŠTAMPOM | KOM. | 7.12.2016.
62200143 | KOVERAT 35CMX25CM | KOM. | 7.12.2016.
62200144 | DATUMAR 1010 1010 | KOM. | 7.12.2016.
62200145 | JASTU^E ZA PE^ATE BR.2 | KOM. | 7.12.2016.
62200146 | SUNĐER SA ŠOLJOM | KOM. | 7.12.2016.
62200147 | JEMSTVENIK | KLU. | 7.12.2016.
62200148 | KANAP 0,40 1/2 KGR | KLU. | 7.12.2016.
62200149 | FASCIKLA POLIVINIL BEZ MEHANIZMA | KOM. | 7.12.2016.
62200150 | FASCIKLA POLIVINIL SA MEHANIZMOM | KOM. | 7.12.2016.
62200151 | KORICE PVC SA 4 RUPE | KOM. | 7.12.2016.
62200152 | FASCIKLA SA MEHANIZMOM OBI^NA | KOM. | 7.12.2016.
62200153 | FASCIKLA SA PREKLOPOM | KOM. | 7.12.2016.
62200154 | BANDAROLE | KOM. | 7.12.2016.
62200155 | FUTROLE PVC | KOM. | 7.12.2016.
62200156 | KESE PVC 5KG | KOM. | 7.12.2016.
62200157 | PVC KESE 40X60 SM 40X60 | KOM. | 7.12.2016.
62200158 | REGISTRATORI A-5 NORMALNI A5N | KOM. | 7.12.2016.
62200159 | REGISTRATORI A-4 UZANI A4U | KOM. | 7.12.2016.
62200160 | REGISTRATOR MALI I VELIKI | KOM. | 7.12.2016.
62200161 | POTPISNE MAPE | KOM. | 7.12.2016.
62200162 | FASIKLE PVC SA PRITISKIVA^EM | KOM. | 7.12.2016.
62200163 | KARTONSKE KORICE | RIS | 7.12.2016.
62200164 | KESE PLASTIFICIRANE | KOM. | 7.12.2016.
62200165 | KUTIJA ZA PAPIR | KOM. | 7.12.2016.
62200166 | KUTIJA PVC-2 | KOM. | 7.12.2016.
62200167 | REGISTRATOR PVC A4 75MM | KOM. | 7.12.2016.
62200168 | FASCIKLA SA KLIPSOM | KOM. | 7.12.2016.
62200169 | PVC KESE MANJE | KOM. | 7.12.2016.
62200170 | PAPIRNE KESE | KOM. | 7.12.2016.
62200171 | ROLO VIZITAR | KOM. | 7.12.2016.
62200172 | SELOTEJP 15/33 15/33 | KOM. | 7.12.2016.
62200173 | SELOTEJP 50/66 50/66 | KOM. | 7.12.2016.
62200174 | SKO^ ZA PLANOVE | KOM. | 7.12.2016.
62200175 | LEPAK -OHO- VEĆI TUBA | KOM. | 7.12.2016.
62200176 | SELOTEJP OBOSTRANO LEPLJIV | KOM. | 7.12.2016.
62200177 | RIBON EPSON LQ 570/LQ 800 LQ570/800 | KOM. | 7.12.2016.
62200178 | RIBON ZA ŠTAMPA^ PROPRINTER IBM | KOM. | 7.12.2016.
62200179 | TRAKE RIBON ZX-400 ZX400 | KOM. | 7.12.2016.
62200180 | KOREKTOR TRAKA TEC-5000 ŽUTE TEC5000 | KOM. | 7.12.2016.
62200181 | RIBON ZA OLIVETI PR-2 | KOM. | 7.12.2016.
62200182 | RIBON ZA GENICOM 3480 | KOM. | 7.12.2016.
62200183 | CD DISK | KOM. | 7.12.2016.
62200184 | KUTIJA ZA DISKETE | KOM. | 7.12.2016.
62200185 | MAUS PAD-PODLOGA ZA MIŠA | KOM. | 7.12.2016.
62200186 | TE^NOST ZA ^IŠ^ENJE EKRANA | KOM. | 7.12.2016.
62200187 | CD DISK RW | KOM. | 7.12.2016.
62200188 | DVD-R DISK 4,7GB | KOM. | 7.12.2016.
62200189 | DVD-RW DISK | KOM. | 7.12.2016.
62200190 | SET POLICA | KOM. | 7.12.2016.
62200191 | UNIFAX KIT | GAR. | 7.12.2016.
62200192 | ^ISTA^ CET 5707 | KOM. | 7.12.2016.
62200193 | SET POLICA SA 8,9 FIOKA | KOM. | 7.12.2016.
62200194 | BLU-RAY MEDIUM 50GB | KOM. | 7.12.2016.
62200195 | HDD EXT 1 GB | KOM. | 7.12.2016.
62200196 | SAMOLEPLJIVE ETIKETE 23X36 USETU 23X36 | KOM. | 7.12.2016.
62200197 | SAMOLEPLJIVE ETIKETE U SETU | KOM. | 7.12.2016.
62200198 | SAMOLEPLJIVE NALEPNICE 70X40 70X40 | KOM. | 7.12.2016.
62200199 | SAMOLEPLJIVI PAPIRIĆI INFO NOTES | KOM. | 7.12.2016.
62200200 | SAMOLEP.LISTIĆI INFO NOTES 3+50+40/5 | KOM. | 7.12.2016.
62200201 | STIKERI 15X50 | KOM. | 7.12.2016.
62200202 | MARAMICE WET ZA BRISANJE EKRANA | KOM. | 7.12.2016.
62200203 | OBLOGA ZA WC DASKU | KOM. | 7.12.2016.
62200204 | PAPIRNI UBRUS XPRESS UNI | KOM. | 7.12.2016.
62200205 | KUTIJA ZA SPAJALICE | KOM. | 7.12.2016.
62200206 | SPAJALICE OBI^NE | KUT. | 7.12.2016.
62200207 | SPAJALICE ZA HEFT MAŠINU | KUT. | 7.12.2016.
62200208 | BUŠA^ *SAX* 608 608 | KOM. | 7.12.2016.
62200209 | ZUMBA (SAKS 408) 408 | KOM. | 7.12.2016.
62200210 | HEFT MAŠINE 24/6 24/6 | KOM. | 7.12.2016.
62200211 | RASHEFTA^ | KOM. | 7.12.2016.
62200212 | REZA^ *KIN* | KOM. | 7.12.2016.
62200213 | JAHA^ ZA SKO^ TRAKU-SELOTEJP | KOM. | 7.12.2016.
62200214 | NOŽ ZA OBREZIVANJE PLANOVA | KOM. | 7.12.2016.
62200215 | MAKAZE ZA PAPIR | KOM. | 7.12.2016.
62200216 | KUTIJE | KOM. | 7.12.2016.
62200217 | NOŽEVI ZA SKALPER | KOM. | 7.12.2016.
62200218 | POLICE ŽIČANE X3 | GAR. | 7.12.2016.
62200219 | POLICE ŽIČANE 5/1 | KOM. | 7.12.2016.
62200220 | MAPA KONCERTINA ELBA | KOM. | 7.12.2016.
62200221 | SPIRALE 06 | KUT. | 7.12.2016.
62200222 | SPIRALE FI-10 | KUT. | 7.12.2016.
62200223 | SPIRALE FI-14 | KUT. | 7.12.2016.
62200224 | SPIRALE FI-16 | KUT. | 7.12.2016.
62200225 | SPIRALE F-12 | KUT. | 7.12.2016.
62200226 | SPIRALE F-22 | KUT. | 7.12.2016.
62200227 | ABECEDNIK A-4 100L 100 A4 | KOM. | 7.12.2016.
62200228 | DELOVODNIK | KOM. | 7.12.2016.
62200229 | KNJIGA DOPISNA A-4 A4 | KOM. | 7.12.2016.
62200230 | KNJIGA EKSPEDICIONA A-4 A4 | KOM. | 7.12.2016.
62200231 | KNJIGA LENJIRANA A-4 100L 100 A4 | KOM. | 7.12.2016.
62200232 | KNJIGA LENJIRANA A-5 100L 100 A5 | KOM. | 7.12.2016.
62200233 | KNJIGA PORUDŽBINA | KOM. | 7.12.2016.
62200234 | KNJIGA POVRAT.ALATA | KOM. | 7.12.2016.
62200235 | KNJIGA POVRAT.OSN.SREDSTVA | KOM. | 7.12.2016.
62200236 | KNJIGA REGISTAR A-5 A5R | KOM. | 7.12.2016.
62200237 | KNJIGA TREBOVANJA ALATA | KOM. | 7.12.2016.
62200238 | KNJIGA TREBOVANJA M-04 M-04 | KOM. | 7.12.2016.
62200239 | KNJIGE DELOVODNI PROTOKOL | KOM. | 7.12.2016.
62200240 | KNJIGE DOSTAVNICA MATERIJALA M-03 M-03 | KOM. | 7.12.2016.
62200241 | KNJIGE POVRAT.MATERIJALA POTROŠNIG M 5 | KOM. | 7.12.2016.
62200242 | KNJIGE REGISTAR ZA ZAVOĐENJE FAKTURA M-05 | KOM. | 7.12.2016.
62200243 | REGISTAR | KOM. | 7.12.2016.
62200244 | DISPE^ERSKI DNEVNIK KVAROVA 1KV-10KV | KOM. | 7.12.2016.
62200245 | DNEVNIK NAPLATE TROŠ.ZA USLUGE POTRO | KOM. | 7.12.2016.
62200246 | ZLATNA PRAVILA | KOM. | 7.12.2016.
62200247 | ARHIVSKA KNJIGA | KOM. | 7.12.2016.
62200248 | SKRAĆENI DELOVODNIK | KOM. | 7.12.2016.
62200249 | KNIGA "I" BROJEVA | KOM. | 7.12.2016.
62200250 | KNJIGA EVIDENCIJE | KOM. | 7.12.2016.
62200251 | EVIDENTNI KARTON AUTO GUMA MS-13 MS-13 | KOM. | 7.12.2016.
62200252 | KARTON EVIDENCIJE POTROŠNJE GORIVA | KOM. | 7.12.2016.
62200253 | MAGACINSKE KARTICE | KOM. | 7.12.2016.
62200254 | KARTON TEHNI^KI PREGLED MER.MEST.I PRIK. | KOM. | 7.12.2016.
62200255 | KARTON UPOZOREDNA | KOM. | 7.12.2016.
62200256 | KARTON ZA KARTOTEKU MERNIH MESTA | KOM. | 7.12.2016.
62200257 | KARTON ZA TEHNI^KE USLOVE | KOM. | 7.12.2016.
62200258 | KARTONI PRIJAVA ZA PREGLED MERNE GRUPE | KOM. | 7.12.2016.
62200259 | EVIDENTMI KARTON | KOM. | 7.12.2016.
62200260 | VIZIT KARTA | KOM. | 7.12.2016.
62200261 | KARTON IZVODE SE RADOVI | KOM. | 7.12.2016.
62200262 | KARTON RAZVOD POD NAPONOM | KOM. | 7.12.2016.
62200263 | BLOK IZVEŠTAJ O PREGLEDU MESTA MERENJA | KOM. | 7.12.2016.
62200264 | BLOK OPOMENE | KOM. | 7.12.2016.
62200265 | BLOK ULAZ-IZLAZ MERNIH UREĐAJA | KOM. | 7.12.2016.
62200266 | BLOK DOZVOLA ZA RAD | KOM. | 7.12.2016.
62200267 | BLOK IZVEŠTAJ | KOM. | 7.12.2016.
62200268 | BLOK PRENOSNE AVIZE | KOM. | 7.12.2016.
62200269 | BLOK RADNI NALOG | KOM. | 7.12.2016.
62200270 | BLOK RADNI NALOG-RAPORT | KOM. | 7.12.2016.
62200271 | BLOK REKAPITULACIJA DNEVNE UPLATE | KOM. | 7.12.2016.
62200272 | BLOK ZAPISNIK | KOM. | 7.12.2016.
62200273 | BLOKOVI VODEĆI LIST | KOM. | 7.12.2016.
62200274 | BLOK PRIZNANICE | KOM. | 7.12.2016.
62200275 | BLOK REVERSA A5 A5 | KOM. | 7.12.2016.
62200276 | BLOK PRIJEMNI LIST OSNOVNOG SREDSTVA | KOM. | 7.12.2016.
62200277 | BL.DNEVNI IZVEŠTAJ DEŽURNE DISPE^ER.EKIP | KOM. | 7.12.2016.
62200278 | BL.IZVEŠTAJ O IZVRŠENOM REMONTU | KOM. | 7.12.2016.
62200279 | BLOK IZVEŠTAJ O IZVRŠENOJ REVIZIJI | KOM. | 7.12.2016.
62200280 | BLOK OBAVEŠTENJA | KOM. | 7.12.2016.
62200281 | UVERENJE O ISPRAVNOSTI ELE,BROJ, | KOM. | 7.12.2016.
62200282 | NCR BLOK K1 | KOM. | 7.12.2016.
62200283 | NCR BLOK K2 | KOM. | 7.12.2016.
62200284 | BLOK NALOG ZA UPLATU SA ŠTAMPOM | KOM. | 7.12.2016.
62200285 | ZAPISNIK O UTROŠENOJ EL. ENERGIJI | KOM. | 7.12.2016.
62200286 | OBAVEŠTENJE PORTOŠAČIMA | KOM. | 7.12.2016.
62200287 | IZVEŠTAJ O IZVRŠENOJ REVIZIJI NADZ.VODA 35KV | KOM. | 7.12.2016.
62200288 | IZVEŠTAJ O OTKLANJANJU KVARA 35KV | KOM. | 7.12.2016.
62200289 | IZVEŠTAJ O IZVRŠENOM REMONTU NADZ.VODA 35KV | KOM. | 7.12.2016.
62200290 | NAREDBA ZA PREKOVREMENI RAD | KOM. | 7.12.2016.
62200291 | BLOK A-4 BELI A4 | KOM. | 7.12.2016.
62200292 | BLOK ZA PRIBELEŠKE | KOM. | 7.12.2016.
62200293 | OBRAZAC EDB-42 ^ITA^KI LIST 042 | TBAK | 7.12.2016.
62200294 | VIRMANSKE UPLATNICE | KOM. | 7.12.2016.
62200295 | IZVEŠTAJ O DOGAĐAJU | KOM. | 7.12.2016.
62200296 | LIST ZA PUTNI^KO VOZILO | KOM. | 7.12.2016.
62200297 | LIST ZA TERETNO VOZILA | KOM. | 7.12.2016.
62200298 | INTERNI RA^UNI VELIKI | KOM. | 7.12.2016.
62200299 | MEMORANDUM MANJI I VEĆI | KOM. | 7.12.2016.
62200300 | ^ITA^KI LIST ^L-001 | TBAK | 7.12.2016.
62200301 | OBRAZAC DOZVOLA ZA RAD | KOM. | 7.12.2016.
62200302 | OBRAZAC NALOG ZA RAD | KOM. | 7.12.2016.
62200303 | OBRAZAC BR. 1,2,3,4 | KOM. | 7.12.2016.
62200304 | INTERNI RAČUN - EDB 243 | KOM. | 7.12.2016.
62200305 | MEMORANDUM OPOMENA | KOM. | 7.12.2016.
62200306 | NALOG ZA ZADUZENJE-RAZDUZ.OSN.SRED.MS-4 | KOM. | 7.12.2016.
62200307 | NALOG ZA NABAVKU MATERIJALA | KOM. | 7.12.2016.
62200308 | NALOG ZA NABAVKU OSNOV.SREDSTV. | KOM. | 7.12.2016.
62200309 | NALOG ZA NAPLATU I ISPLATU | KOM. | 7.12.2016.
62200310 | NALOG ZA RAD | KOM. | 7.12.2016.
62200311 | NALOG ZA PREUZIMANJE GORIVA | KOM. | 7.12.2016.
62200312 | UPLATNICE ZA DOMAĆINSTVO EDB | KOM. | 7.12.2016.
62200313 | NALOG ZA ZADUŽENJE MATERIJALA | KOM. | 7.12.2016.
62200314 | NALOG ZA RAZDUŽENJE MATERIJALA | KOM. | 7.12.2016.
62200315 | NALOG ZA KONTROLU BLOK | KOM. | 7.12.2016.
62200316 | UPLATNICA VIRMAN | KOM. | 7.12.2016.
62200317 | UPALJAČ OBIČAN | KOM. | 7.12.2016.
62200318 | PRIVEZAK ZA KLJUČEVE | KOM. | 7.12.2016.
62200319 | ZAHVALNICA | KOM. | 7.12.2016.
62200320 | ČAŠA PVC 0,2 | KOM. | 7.12.2016.
62200321 | PODMETAČI ZA ČAŠE | GAR. | 7.12.2016.
62200322 | MARK APARAT-MASINA ZA PROVERU NOVC | kom | 7.12.2016.
627 | BATERIJE
62700001 | BATERIJA ALKALNA MN 2400 IEC | KOM | 18.10.2016
62700002 | BATERIJA ALKALNA 1,5V DURACELL | KOM | 18.10.2016
62700003 | BATERIJA PUNJIVA 9V | KOM | 18.10.2016
62700004 | BATERIJA HNN 9628 | KOM | 18.10.2016
62700005 | BATERIJA ZA GP 380-HNN9008 | KOM | 18.10.2016
62700006 | BATERIJA ZA SEBA EASYFLEX | KOM | 18.10.2016
62700007 | BATERIJA ZA MEGAOHMMETAR | KOM | 18.10.2016
62700008 | BATERIJA ZA LAPTOP HP 8500/8700 | KOM | 18.10.2016
62700009 | BATERIJA NI CD ZA PRENOSNU LAMPU | KOM | 18.10.2016
62700010 | BATERIJA R-14 1,5 V | KOM | 18.10.2016
62700011 | BATERIJA R-20 1,5 V | KOM | 18.10.2016
62700012 | BATERIJA OB 3R-12 9 V | KOM | 18.10.2016
62700013 | BATERIJA 1,5 V AAA | KOM | 18.10.2016
62700014 | BATERIJA PUNJIVA R3 1.2V AAA | KOM | 18.10.2016
62700015 | BATERIJA PUNJIVA R6 3.6V | KOM | 18.10.2016
62700016 | BATERIJA ALKALNA R -14 1,5 V | KOM | 18.10.2016
62700017 | BATERIJA HR-3UTG | KOM | 18.10.2016
62700018 | BATERIJA R -20 1,5 V | KOM | 18.10.2016
62700019 | BATERIJA ALKALNA R-6 PUNJIVA | KOM | 18.10.2016
62700020 | BATERIJA ALKALNA 4,5 V | KOM | 18.10.2016
62700021 | BATERIJA LR6 1,5V | KOM | 18.10.2016
62700022 | BATERIJA 9V | KOM | 18.10.2016
62700023 | BATERIJA PUNJIVA NI-CD 1.2V/7000MAH | KOM | 18.10.2016
62700024 | BATERIJA PUNJIVA NI-CD 1.2V/2000MAH | KOM | 18.10.2016
62700025 | BATERIJA ALKALNA 3R-12 9V | KOM | 18.10.2016
62700026 | BATERIJA NI CD 1,2V 1500MAH | KOM | 18.10.2016
62700027 | BATERIJA NICD 1,2V-7AH | KOM | 18.10.2016
62700028 | BATERIJA NI CD R-6 1,5V | KOM | 18.10.2016
62700029 | BATERIJA NIMH 1,2V-3AH | KOM | 18.10.2016
62700030 | BATERIJA 12V 1.3AH/20HR | KOM | 18.10.2016
62700031 | BATERIJA NI CD R-20 3V | KOM | 18.10.2016
62700032 | BATERIJA STACIONARNA 110V 200AH | KOM | 18.10.2016
62700033 | BATERIJA AKUMULATORSKA NI-CD 110V | KOM | 18.10.2016
62700034 | BATERIJA DUGMASTA G-13 1,5V | KOM | 18.10.2016
62700035 | BATERIJA LITIJUMSKA 3V, CR2032 | KOM | 18.10.2016
62700036 | BATERIJA CR 2032 | KOM | 18.10.2016
62700037 | BATERIJA CRN 1620 3.0V | KOM | 18.10.2016
62700038 | BATERIJA ZA MERAČ OTPORA UZEMIL | KOM | 18.10.2016
62700039 | BATERIJA ZA RUCNI REFLEKTOR | KOM | 18.10.2016
62700040 | PUNJAČ AKUMULATORA 12V 6A | KOM | 18.10.2016
62700041 | PUNJAČ ZA BATERIJE | KOM | 18.10.2016
62700042 | PUNJAČ BATERIJE 7-24V | KOM | 18.10.2016
62700043 | PUNJAČ BATERIJE ZA EKG INNOMED | KOM | 18.10.2016
62700044 | Baterja alkalna 1.5V AAA LR03 | kom | 18.10.2016
62700045 | Baterija alkalna 1.5V LR20 | kom | 18.10.2016
62700046 | Punjiva baterija NiMh 1.2V 2500mAh LR6 | kom | 18.10.2016
62700047 | Punjiva baterija NiCd 1.2V 3500mAh LR14 | kom | 18.10.2016
62700048 | Punjiva baterija NiCd 1.2V 4000mAh LR14 | kom | 18.10.2016
62700049 | Baterija punjiva NB-11L Li-ion 3,6V 680mAh | kom | 18.10.2016
62700050 | Baterija punjiva NiMh 1,2V 350mAh | kom | 18.10.2016
62700051 | Baterija punjiva NiMh 4,8V 150mAh | kom | 18.10.2016
62700052 | Baterija punjiva NiCd 1,2V 170mAh | kom | 18.10.2016
62700053 | Baterija punjiva NiMh 1,2V 2100mAh | kom | 18.10.2016
62700054 | Baterija punjiva litijum 3V CR 1620 | kom | 18.10.2016
62700055 | Baterija punjiva 6V/4,5Ah (za panik lampe) | kom | 18.10.2016
62700056 | Baterija za UPS 12V 5Ah SW1250 | kom | 18.10.2016
62700057 | Monofazni razvodni panel - 220v 19''/1U | kom | 18.10.2016
62700058 | Baterija NI-CD 1,2/900 man | kom | 18.10.2016
62700059 | Baterija CL 1620 3 V | kom | 18.10.2016
62700060 | Baterija za mobilni telefon | kom | 18.10.2016
62700061 | Baterija Panasonik 9V-GLR 61 | kom | 18.10.2016
62700062 | Transformator 12 V | kom | 18.10.2016
62700063 | Baterija AA-2500mAh | kom | 18.10.2016
62700064 | Baterija punjiva 1,2V;3300 mAh | kom | 18.10.2016
62700065 | CRR 1620 baterije | kom | 18.10.2016
62700066 | Punjač za mobilni telefon | kom | 18.10.2016
62700067 | Baterija Ni-Cd 1,2V 2100mAh | kom | 18.10.2016
62700068 | Baterija Ni-Cd 1,2V 750Ah | kom | 18.10.2016
62700069 | Punjač za baterije R6 | kom | 18.10.2016
62700070 | Baterija za uklopni sat | kom | 18.10.2016
62700071 | Baterija Ni-Cd 1,2V/2600 mAh | kom | 18.10.2016
62700072 | Baterija DEWALT 14,4 V | kom | 18.10.2016
62700073 | VRLA BATERIJA AM-12-12, 12V, 12AH | kom | 18.10.2016
62700074 | Baterija NI-Mh 7,5 V 1300 mAh (za radiostanicu ''MOTOROLA GP340'') | kom | 18.10.2016
62700075 | Baterija Ni-Mh 1,2V LR 06 (AA ) 800 mAh | kom | 18.10.2016
62700076 | Baterija Ni-Mh 1,2V LR 06 (AA ) 2100 mAh | kom | 18.10.2016
62700077 | Punjač K138A7GS | kom | 18.10.2016
62700078 | Baterije 3TB05/3R 12 Ni | kom | 18.10.2016
62700079 | Baterija punjiva - 12V-9Ah SW1290 | kom | 18.10.2016
62700080 | BATERIJE ALKALNE 74PX 15V | kom | 7.12.2016.
62700081 | BATERIJA 9V | KOM. | 7.12.2016.
62700082 | BATERIJA AK-160 160AH 6V | KOM. | 7.12.2016.
62700083 | BATERIJA CR-2032 | KOM. | 7.12.2016.
62700084 | BATERIJA G | KOM. | 7.12.2016.
62700085 | BATERIJA ANKC/S 7AH 1,2V | KOM. | 7.12.2016.
62700086 | BATERIJA OKRUGLA 1,5V | KOM. | 7.12.2016.
62700087 | BATERIJA OKRUGLE 15V R-14 | KOM. | 7.12.2016.
62700088 | BATERIJA 9 VOLTI | KOM. | 7.12.2016.
62700089 | BATERIJA ^ETVRTASTA 4,5 | KOM. | 7.12.2016.
62700090 | BATERIJA LR-20 | KOM. | 7.12.2016.
62700091 | BATERIJA LR3-AAA 1,5V | KOM. | 7.12.2016.
62700092 | NIMH BATEIJA 1300 MAH/AA | KOM. | 7.12.2016.
62700093 | BATERIJA GP CR 1616 3V | KOM. | 7.12.2016.
62700094 | BATERIJA 100AAS 1,2/1000MAH NICO | KOM. | 7.12.2016.
62700095 | BATERIJA NIMH 1,2V/2500MAH | KOM. | 7.12.2016.
62700096 | BATERIJA ZA PSION | KOM. | 7.12.2016.
62700097 | BATERIJA PUNJIVA 1,2V 2100MAH | KOM. | 7.12.2016.
62700098 | BATERIJA 12V V23GA | KOM. | 7.12.2016.
62700099 | BATERIJA AAA 1,2V 2600AH | KOM. | 7.12.2016.
62700100 | BATERIJA AAA 1,2 2400AH | KOM. | 7.12.2016.
62700101 | BATERIJA AA 1,5V 1700AH | KOM. | 7.12.2016.
62700102 | BATRIJA AAA 1,5V 1000AH | KOM. | 7.12.2016.
62700103 | BATERIJA V27 GA 12V | KOM. | 7.12.2016.
62700104 | BATERIJA HR20 3000MAH | KOM. | 7.12.2016.
62700105 | BATERIJSKI PAKET ZA MEGGER 9,6V | KOM. | 7.12.2016.
62700106 | BATERIJA ZA RAID KONTROLER | KOM. | 7.12.2016.
62700107 | NICO CELIJA 1,2V 120AN | KOM. | 7.12.2016.
62700108 | AKUMULATOR YASAV12 | KOM. | 7.12.2016.
62700109 | PUNJAČ BATERIJE VARTA | KOM. | 7.12.2016.
62700110 | PUNJAĆ ZA 4 PSIONA DOKING | KOM. | 7.12.2016.
63 | VOZILA, MATERIJAL I DELOVI
632 | AUTOGUME
63200001 | AUTO GUMA SPOLJNA 155X65 R13 | KOM | 18.10.2016
63200002 | AUTO GUMA SPOLJNA 145/80 R13 | KOM | 18.10.2016
63200003 | AUTO GUMA UNUTRAŠNJA 145X13 | KOM | 18.10.2016
63200004 | AUTO GUMA SPOLJNA 155/80 R13 | KOM | 18.10.2016
63200005 | AUTO GUMA UNUTRAŠNJA 155X13 | KOM | 18.10.2016
63200006 | AUTO GUMA SPOLJNA 165/80 R13 | KOM | 18.10.2016
63200007 | AUTO GUMA UNUTRAŠNJA 165X13 | KOM | 18.10.2016
63200008 | AUTO GUMA UNUTRAŠNJA 165X14 | KOM | 18.10.2016
63200009 | AUTO GUMA SPOLJNA 175/70 R13 | KOM | 18.10.2016
63200010 | AUTO GUMA UNUTRAŠNJA 175X13 | KOM | 18.10.2016
63200011 | AUTO GUMA SPOLJNA 165-14 | KOM | 18.10.2016
63200012 | AUTO GUMA SPOLJNA 175/70 R14 | KOM | 18.10.2016
63200013 | AUTO GUMA UNUTRAŠNJA 175X14 | KOM | 18.10.2016
63200014 | AUTO GUMA UNUTRAŠNJA 175X15 | KOM | 18.10.2016
63200015 | AUTO GUMA SPOLJNA 175X65 R-14 | KOM | 18.10.2016
63200016 | AUTO GUMA ZIMSKA 215/50 R17 | KOM | 18.10.2016
63200017 | AUTO GUMA SPOLJNA 175/80 R16 | KOM | 18.10.2016
63200018 | AUTO GUMA SPOLJNA 175 R16 | KOM | 18.10.2016
63200019 | AUTO GUMA UNUTRAŠNJA 175X16 | KOM | 18.10.2016
63200020 | AUTO GUMA SPOLJNA 185/75R16 | KOM | 18.10.2016
63200021 | AUTO GUMA SPOLJNA 195/65 R15 91 T | KOM | 18.10.2016
63200022 | AUTO GUMA SPOLJNA 215 /50 R17 | KOM | 18.10.2016
63200023 | AUTO GUMA UNUTRAŠNJA 195X16 | KOM | 18.10.2016
63200024 | AUTO GUMA UNUTRAŠNJA 185X14 | KOM | 18.10.2016
63200025 | AUTO GUMA SPOLJNA 185/65 R14 | KOM | 18.10.2016
63200026 | AUTO GUMA UNUTRAŠNJA SG 395/85 R20 | KOM | 18.10.2016
63200027 | AUTO GUMA SPOLJNA 185/65 R15 | KOM | 18.10.2016
63200028 | AUTO GUMA SPOLJNA 195X15 | KOM | 18.10.2016
63200029 | AUTO GUMA SPOLJNA 185/60X14 | KOM | 18.10.2016
63200030 | AUTO GUMA SPOLJNA 195X14 | KOM | 18.10.2016
63200031 | AUTO GUMA UNUTRAŠNJA 195X14 | KOM | 18.10.2016
63200032 | AUTO GUMA UNUTRAŠNJA 195X15 | KOM | 18.10.2016
63200033 | AUTO GUMA SPOLJNA M 205/60 R 15 | KOM | 18.10.2016
63200034 | AUTO GUMA SPOLJNA 195/75 R16C | KOM | 18.10.2016
63200035 | AUTO GUMA SPOLJNA 5.6X165 | KOM | 18.10.2016
63200036 | AUTO GUMA UNUTRAŠNJA 560X165X11 | KOM | 18.10.2016
63200037 | AUTO GUMA 'SPOLJNA 315/80-R-22.5 | KOM | 18.10.2016
63200038 | AUTO GUMA SPOLJNA 6,00X16 | KOM | 18.10.2016
63200039 | AUTO GUMA UNUTRAŠNJA 6,00X16 | KOM | 18.10.2016
63200040 | AUTO GUMA UNUTRAŠNJA 250-15 | KOM | 18.10.2016
63200041 | AUTO GUMA UNUTRAŠNJA 3.50/4.00X8 | KOM | 18.10.2016
63200042 | AUTO GUME SPOLJNE 6,50X16 | KOM | 18.10.2016
63200043 | AUTO GUMA UNUTRAŠNJA 6,5X16 | KOM | 18.10.2016
63200044 | AUTO GUMA SPOLJNA 6,95X16 | KOM | 18.10.2016
63200045 | AUTO GUMA UNUTRAŠNJA 7X12 | KOM | 18.10.2016
63200046 | AUTO GUMA UNUTRAŠNJA 7.00/7.50 X 15 | KOM | 18.10.2016
63200047 | AUTO GUMA SPOLJNA 185/55 R15 | KOM | 18.10.2016
63200048 | AUTO GUMA SPOLJNA 195/60 R15 | KOM | 18.10.2016
63200049 | AUTO GUME SPOLJNE 7,50X16 | KOM | 18.10.2016
63200050 | AUTO GUMA UNUTRAŠNJA 7,5X16 | KOM | 18.10.2016
63200051 | AUTO GUMA SPOLJNA 14.00 R20 | KOM | 18.10.2016
63200052 | AUTO GUMA SPOLJNA 8,25X20 | KOM | 18.10.2016
63200053 | AUTO GUMA UNUTRAŠNJA 8,25X20 | KOM | 18.10.2016
63200054 | AUTO GUMA UNUTRAŠNJA 10.00-20 | KOM | 18.10.2016
63200055 | AUTO GUMA SPOLJNA 205/55 R16 - MICHELIN | KOM | 18.10.2016
63200056 | AUTO GUMA SPOLJNA 9X20 | KOM | 18.10.2016
63200057 | AUTO GUMA SPOLJNA 680X180X15/12 | KOM | 18.10.2016
63200058 | AUTO GUMA SPOLJNA 10.00 R20 | KOM | 18.10.2016
63200059 | AUTO GUMA UNUTRAŠNJA 14X4/3.50X6 | KOM | 18.10.2016
63200060 | AUTO GUMA UNUTRAŠNJA 10,00X24 | KOM | 18.10.2016
63200061 | AUTO GUMA SPOLJNA 11X20 | KOM | 18.10.2016
63200062 | AUTO GUMA SPOLJNA 12.00 R18 | KOM | 18.10.2016
63200063 | AUTO GUMA 'SPOLJNA 12R 22.5 | KOM | 18.10.2016
63200064 | AUTO GUMA UNUTRAŠNJA 12.00-20 | KOM | 18.10.2016
63200065 | AUTO GUMA SPOLJNA 28X9-15 | KOM | 18.10.2016
63200066 | AUTO GUMA UNUTRAŠNJA 12,00X18 | KOM | 18.10.2016
63200067 | AUTO GUMA SPOLJNA 15X6,00 | KOM | 18.10.2016
63200068 | AUTO GUMA SPOLJNA 12X20 | KOM | 18.10.2016
63200069 | AUTO GUMA SPOLJNA 365/80 R20 | KOM | 18.10.2016
63200070 | AUTO GUMA SPOLJNA 395/85 R20 | KOM | 18.10.2016
63200071 | AUTO GUMA SPOLJNA 205X16C 75R | KOM | 18.10.2016
63200072 | AUTO GUMA SPOLJNA 3.50-8 | KOM | 18.10.2016
63200073 | AUTO GUMA SPOLJNA 8,25X20 | KOM | 18.10.2016
63200074 | AUTO GUMA UNUTRAŠNJA 680X181X15 | KOM | 18.10.2016
63200075 | AUTO 'GUMA UNUTRAŠNJA 680X180X15 | KOM | 18.10.2016
63200076 | AUTO GUMA SPOLJNA 165/70-R14 | KOM | 18.10.2016
63200077 | AUTO GUMA SPOLJNA 4X10 | KOM | 18.10.2016
63200078 | SPOLJNA GUMA 165/70 - R14 | KOM | 18.10.2016
63200079 | ULOŠCI ZA GUME 10X20 FAP, TAM | KOM | 18.10.2016
63200080 | ULOŠCI ZA GUME 11X20 | KOM | 18.10.2016
63200081 | AUTO GUMA SPOLJNA 560X165X11/14 | KOM | 18.10.2016
63200082 | AUTO GUMA UNUTRAŠNJA 11,00X20 | KOM | 18.10.2016
63200083 | AUTO GUMA UNUTRAŠNJA 14.00-20 | KOM | 18.10.2016
63200084 | VENTIL TUBELES | KOM | 18.10.2016
63200085 | AUTO GUMA SPOLJNA (ZA VILJUSKAR)18X7-8 | KOM | 18.10.2016
63200086 | AUTO GUMA SPOLJNA (ZA VILJUSKAR)16X6-8/18 | KOM | 18.10.2016
63200087 | AUTO GUMA SPOLJNA 245/40 R-18 | KOM | 18.10.2016
63200088 | AUTO GUMA SPOLJNA 225/45 R17 | KOM | 18.10.2016
63200089 | AUTO GUMA SPOLJNA ZIMSKA 185/75R 16C | KOM | 18.10.2016
63200090 | AUTO GUMA SPOLJNA ZIMSKA 145/80 R13 | KOM | 18.10.2016
63200091 | AUTO GUMA SPOLJNA ZIMSKA 165/70 R14T | KOM | 18.10.2016
63200092 | AUTO GUMA SPOLJNA ZIMSKA 175/70 R14T | KOM | 18.10.2016
63200093 | AUTO GUMA SPOLJNA ZIMSKA 185/60 R14 | KOM | 18.10.2016
63200094 | AUTO GUMA SPOLJNA ZIMSKA 185/65 -R 15 T | KOM | 18.10.2016
63200095 | AUTO GUMA SPOLJNA ZIMSKA 195/60 R15T | KOM | 18.10.2016
63200096 | AUTO GUMA SPOLJNA ZIMSKA 205/60 R16H | KOM | 18.10.2016
63200097 | AUTO GUMA SPOLJNA ZIMSKA 205/75 R16 | KOM | 18.10.2016
63200098 | POJAS ZA SPOLJNU GUMU | KOM | 18.10.2016
63200099 | AUTO GUMA SPOLJNA ZIMSKA 165/70 X 14 | KOM | 18.10.2016
63200100 | AUTO GUMA ZIMSKA 6,50X16 | KOM | 18.10.2016
63200101 | AUTO GUMA SPOLJNA ZIMSKA 175/65 R14 | KOM | 18.10.2016
63200102 | AUTO GUMA SPOLJNA ZIMSKA 195X75 R16 | KOM | 18.10.2016
63200103 | AUTO GUMA SPOLJNA ZIMSKA 7.50 R20 | KOM | 18.10.2016
63200104 | AUTO GUMA SPOLJNA ZIMSKA 225/50 R17 | KOM | 18.10.2016
63200105 | AUTO GUMA ZIMSKA 175/65 R15 | KOM | 18.10.2016
63200106 | AUTO GUMA SPOLJNA ZIMSKA 175/80 R16 | KOM | 18.10.2016
63200107 | AUTO GUMA SPOLJNA ZIMSKA 155/80 R13 | KOM | 18.10.2016
63200108 | AUTO GUMA SPOLJNA ZIMSKA 175/70 R13 | KOM | 18.10.2016
63200109 | AUTO GUMA SPOLJNA ZIMSKA 185/55 R15 | KOM | 18.10.2016
63200110 | AUTO GUMA SPOLJNA ZIMSKA 195/65 R15 | KOM | 18.10.2016
63200111 | AUTO GUMA SPOLJNA ZIMSKA 195/70 R15 | KOM | 18.10.2016
63200112 | AUTO GUMA SPOLJNA ZIMSKA 205/65 R16 | KOM | 18.10.2016
63200113 | AUTO GUMA SPOLJNA ZIMSKA 215/70R 15C | KOM | 18.10.2016
63200114 | AUTO GUMA SPOLJNA ZIMSKA 205/55 R16 | KOM | 18.10.2016
63200115 | AUTO GUMA SPOLJNA ZIMSKA 215/65 R16 | KOM | 18.10.2016
63200116 | Spoljašnja guma 215/55 R16 MICHELIN PRIMACY | kom | 18.10.2016
63200117 | Guma spoljašnja 225/75 R16 M+S | kom | 18.10.2016
63200118 | Guma spoljašnja 155/70 R13 SIGURA | kom | 18.10.2016
63200119 | Guma spoljašnja 215/90 R15 M+S | kom | 18.10.2016
63200120 | Guma spoljašnja 225/75 R16 Rusija | kom | 18.10.2016
63200121 | Guma spoljašnja 155/70 R13 Sava Eskimo S3 | kom | 18.10.2016
63200122 | Guma spoljašnja 6.50R16 LASSA | kom | 18.10.2016
63200123 | Guma spoljašnja 235/70 R16 Matador MP71 | kom | 18.10.2016
63200124 | Guma spoljašnja 13 R22.5 SP DOUBLESTAR DSR 158 M+S | kom | 18.10.2016
63200125 | Guma spoljašnja 8.5 R17.5 TAMAR SAVA M+S | kom | 18.10.2016
63200126 | Guma spoljašnja 225/75 R16 BFG BFGOODRICH M+S | kom | 18.10.2016
63200127 | Guma spoljašnja 165/70 R13 SG WINTER TIGAR M+S | kom | 18.10.2016
63200128 | Guma spoljašnja 155/70 R13 SG WINTER TIGAR M+S | kom | 18.10.2016
63200129 | Unutrašnja guma 10x28 | kom | 18.10.2016
63200130 | Unutrašnja guma 195/205/70 1215 | kom | 18.10.2016
63200131 | Unutrašnja guma 8.40x15 | kom | 18.10.2016
63200132 | Unutrašnja guma 250/15/8.15115 | kom | 18.10.2016
63200133 | Unutrašnja guma 750x20 | kom | 18.10.2016
63200134 | Guma unutrašnja 215/90 R15 | kom | 18.10.2016
63200135 | 8.5x17.5 Turbo zeta | kom | 18.10.2016
63200136 | 8.40x15 | kom | 18.10.2016
63200137 | 7.00x16 Z 50.8 | kom | 18.10.2016
63200138 | 175/70x13 R 18 | kom | 18.10.2016
63200139 | 165/70x13 Florida | kom | 18.10.2016
63200140 | 155/70x13 | kom | 18.10.2016
63200141 | 215/90 R15 Uaz | kom | 18.10.2016
63200142 | 215/75X16 | kom | 18.10.2016
63200143 | 16/70-20 R 67 ?ramer | kom | 18.10.2016
63200144 | 9.00x20 Tam 125 | kom | 18.10.2016
63200145 | 215/90 R15 Uaz | kom | 18.10.2016
63200146 | Ulje staro | l | 18.10.2016
63200147 | Akumulatori stari | kg | 18.10.2016
63200148 | Staro gvožđe | kg | 18.10.2016
63200149 | Ključ za točkove | kom | 18.10.2016
63200150 | Otpadne stare gume-razne | kg | 18.10.2016
63200151 | Poluga birača brzine | kom | 18.10.2016
63200152 | Podizač stakla | kom | 18.10.2016
63200153 | Oplata filtera vazduha | kom | 18.10.2016
63200154 | Štop svetla | kom | 18.10.2016
63200155 | Anlaser | kom | 18.10.2016
63200156 | Alternator | kom | 18.10.2016
63200157 | Staklo sa vrata | kom | 18.10.2016
63200158 | Spona gurajuća | kom | 18.10.2016
63200159 | Birač brzine ručica | kom | 18.10.2016
63200160 | Zadnja traverza sa glavčinom | kom | 18.10.2016
63200161 | Motor komplet | kom | 18.10.2016
63200162 | Šipka birača brzine | kom | 18.10.2016
63200163 | Ablender | kom | 18.10.2016
63200164 | Kilometar sat | kom | 18.10.2016
63200165 | Nosač metlice brisača | kom | 18.10.2016
63200166 | Otpadna guma | kom | 18.10.2016
63200167 | Otpadni akumulatori | kom | 18.10.2016
63200168 | Otpadno gvožđe | kom | 18.10.2016
63200169 | Gumice otporne na ulje | kom | 18.10.2016
63200170 | Guma za penjalice | kom | 18.10.2016
63200171 | Zupčanici razni | kom | 18.10.2016
63200172 | Zupčanik zadnjeg točka | kom | 18.10.2016
63200173 | Sajla tahografa | kom | 18.10.2016
63200174 | Semering pumpe Z750 | kom | 18.10.2016
63200175 | Opruge spiralne Z750 | kom | 18.10.2016
63200176 | Razvodna ruka gaz | kom | 18.10.2016
63200177 | Remenica din. Z-125 | kom | 18.10.2016
63200178 | Osigurač spona menj. Z750 | kom | 18.10.2016
63200179 | Matica snopa toč. Z750 | kom | 18.10.2016
63200180 | Ventil prelivni gaz | kom | 18.10.2016
63200181 | Disk.pločice opel | kom | 18.10.2016
63200182 | Nosač spona Z750 | kom | 18.10.2016
63200183 | Poklopci razni | kom | 18.10.2016
63200184 | Ležajevi razni | kom | 18.10.2016
63200185 | Držalice | kom | 18.10.2016
63200186 | Čivije za paknove | kom | 18.10.2016
63200187 | Gumice gibnja-hladnjak | kom | 18.10.2016
63200188 | Kuglice | kom | 18.10.2016
63200189 | Spojka | kom | 18.10.2016
63200190 | Zglob menjača i kardana | kom | 18.10.2016
63200191 | Buksne | kom | 18.10.2016
63200192 | Lampa kontrolna | kom | 18.10.2016
63200193 | Ključ za motornu testeru | kom | 18.10.2016
63200194 | Stare gume razne | kom | 18.10.2016
63200195 | Staro prerađeno motorno ulje | kom | 18.10.2016
63200196 | 215/55 R16 Pasat | kom | 18.10.2016
63200197 | Guma spoljna za ručna kolica | kom | 18.10.2016
63200198 | Guma spoljna 225/65-16 | kom | 18.10.2016
63200199 | Spoljašnja guma 13 R 22,5 | kom | 18.10.2016
63200200 | Spoljašnja guma 315/80-22.5 | kom | 18.10.2016
63200201 | Spoljašnja guma BFG 215/75 r15 mud terr | kom | 18.10.2016
63200202 | Spoljašnja guma 175/80 R14 | kom | 18.10.2016
63200203 | Guma 145-12 | kom | 18.10.2016
63200204 | guma unutrašnja za kolica | kom | 18.10.2016
63200205 | Unutra. guma 10.00 R20 | kom | 18.10.2016
63200206 | UNUTRAŠNJA GUMA R15 | kom | 18.10.2016
63200207 | T pojas gumeni za kola | kom | 18.10.2016
63200208 | Upotrebljavana spoljašnja guma 165/70x13 | kom | 18.10.2016
63200209 | Upotrebljavana spoljašnja guma 195/75 R16 | kom | 18.10.2016
63200210 | SPOLJNE AUTOGUME | kom | 7.12.2016.
63200211 | SPOLJNE AUTOGUME 18,4 X 30 | kom | 7.12.2016.
63200212 | GUMA UNUTRASNJA 9.5X24 | kom | 7.12.2016.
63200213 | SPOLJNA GUMA 195/65 | kom | 7.12.2016.
63200214 | UNUTRA#NJE AUTOGUME 9,25 X 24 | kom | 7.12.2016.
63200215 | UNUTRA#NJE AUTOGUME 18,4 X 30 | kom | 7.12.2016.
63200216 | UNUTRA#NJE GUME 8,25X15 | kom | 7.12.2016.
63200217 | UNUTRA#NJA GUMA 7,00-16 | kom | 7.12.2016.
63200218 | UNUTRA#NJA GUMA 9,5 ?24 | kom | 7.12.2016.
63200219 | SPOLJNA GUMA 7.00.12 | kom | 7.12.2016.
63200220 | UNUTRASNJA GUMA 400X1000 | kom | 7.12.2016.
63200221 | SPOLJNA GUMA 9.5X24 | kom | 7.12.2016.
63200222 | UNUTRASNJA GUMA 18.4X30 | kom | 7.12.2016.
63200223 | SPOLJNA GUMA MISELIN 235/50 R18 | kom | 7.12.2016.
63200224 | SPOLJNA GUMA 18,4X38 | kom | 7.12.2016.
63200225 | SPOLJNA GUMA 215/70 Rl 6 M+S | kom | 7.12.2016.
63200226 | SPOLJNA GUMA 245/45 R18 M+S | kom | 7.12.2016.
63200227 | SPOLJNA GUMA 225/60 R16 M+S ZIMSKA | kom | 7.12.2016.
63200228 | UNUTRASNJA GUMA 16.9 X 30 | kom | 7.12.2016.
63200229 | SPOLJNA GUMA 175/75 R 14C | kom | 7.12.2016.
63200230 | SPOLJNA GUMA 215/55 R 17 M+S | kom | 7.12.2016.
63200231 | SPOLJNA GUMA 245/45 R 18 LETNJA | kom | 7.12.2016.
63200232 | SPOLJNA GUMA 225/45 R17 M+S | kom | 7.12.2016.
63200233 | SPOLJNA GUMA 16.9X30 ZA TRAKTOR | kom | 7.12.2016.
63200234 | SPOLJNA GUMA 12.4X24/8 | kom | 7.12.2016.
63200235 | SPOLJNA GUMA 8,5?17,5 | kom | 7.12.2016.
63200236 | SPOLJNA GUMA 225/55 R?16 | kom | 7.12.2016.
63200237 | SPOLJNA GUMA 9.00 R20 | kom | 7.12.2016.
63200238 | 195X15 | KOM. | 7.12.2016.
63200239 | 175X13 | KOM. | 7.12.2016.
63200240 | 155X13 | KOM. | 7.12.2016.
63200241 | 10.00X20 | KOM. | 7.12.2016.
63200242 | 11.00X20 | KOM. | 7.12.2016.
63200243 | 145X13 | KOM. | 7.12.2016.
63200244 | 6.50X16 KPL | KOM. | 7.12.2016.
63200245 | SPOLJNA GUMA 185X16 | KOM. | 7.12.2016.
63200246 | SPLJNA GUMA 8 1/2X17 1/2 | KOM. | 7.12.2016.
63200247 | SPOLJNA GUMA 175X16 | KOM. | 7.12.2016.
63200248 | SPOLJNA GUMA 9,50 X 17,5 | KOM. | 7.12.2016.
63200249 | SPOLJNA GUMA 165/70X14 WINTERA | KOM. | 7.12.2016.
63200250 | SPOLJNA GUMA 9,5X17,5 | KOM. | 7.12.2016.
63200251 | GUMA 215X75X17,5 | KOM. | 7.12.2016.
63200252 | GUMA 195X70X15 | KOM. | 7.12.2016.
63200253 | SPOLJNA GUMA 215/65X16 | KOM. | 7.12.2016.
63200254 | 225/50XR17 | KOM. | 7.12.2016.
63200255 | SPOLJNA GUMA 185/60X14 WINTER | KOM. | 7.12.2016.
63200256 | SPOLJNA GUMA 175/70X14 WINTER | KOM. | 7.12.2016.
63200257 | GUMA 185X65X15 | KOM. | 7.12.2016.
63200258 | GUMA 205X80X16 | KOM. | 7.12.2016.
63200259 | SP GUMA 225/45R/17W | KOM. | 7.12.2016.
63200260 | SP GUMA 215/60/R/16 SNOW | KOM. | 7.12.2016.
63200261 | SP GUMA 265/70R/16 | KOM. | 7.12.2016.
63200262 | GUMA 185X75X16 M+S | KOM. | 7.12.2016.
63200263 | GUMA 195/75X16C M+S CARGO | KOM. | 7.12.2016.
63200264 | GUMA SP 215/55 X16 M+S | KOM. | 7.12.2016.
63200265 | 600X16 | KOM. | 7.12.2016.
63200266 | SPOLJNA GUMA 13R 22,5 | KOM. | 7.12.2016.
63200267 | GUMA 225X75X16 | KOM. | 7.12.2016.
63200268 | GUMA 12RX22,5 | KOM. | 7.12.2016.
63200269 | SPOLJNA GUMA 205/75 R 16 | KOM. | 7.12.2016.
63200270 | SP GUMA 205/55 R16H | KOM. | 7.12.2016.
63200271 | GUMA KPL 8.25-15/14 W-9 | KOM. | 7.12.2016.
63200272 | GUMA 205/65 R 16C | KOM. | 7.12.2016.
63200273 | GUMA 315/80 R 22,5 | KOM. | 7.12.2016.
63200274 | 7.50X16 | KOM. | 7.12.2016.
63200275 | 11.00X20 | KOM. | 7.12.2016.
63200276 | UN. GUMA SA KRIVIM VENTILOM 6.50X16 | KOM. | 7.12.2016.
63200277 | 11.00X20 | KOM. | 7.12.2016.
63200278 | 145X13 | KOM. | 7.12.2016.
63200279 | SPOLJNA GUMA-RIVAL | KOM. | 7.12.2016.
634 | OSTALI MATERIJAL I DELOVI
63400001 | SPREJ START | KOM | 18.10.2016
63400002 | KISELINA AKUMULATORSKA 1/1 | KOM | 18.10.2016
63400003 | SREDSTVO ZA ČIŠĆENJE-MONIL WH | L | 18.10.2016
63400004 | MONIL-HWR-2000 | L | 18.10.2016
63400005 | MONIL-MR-2000 | L | 18.10.2016
63400006 | MONIL-RS-PROTIV KOROZIJE | L | 18.10.2016
63400007 | MONIL-MA-PRANJE MOTORA I VOZILA | L | 18.10.2016
63400008 | ADITIV ZAPTIVAČ-HLADNJAKA | KOM | 18.10.2016
63400009 | PVC cerada za pokrivanje tereta 4x5 m | kom | 18.10.2016
63400010 | Reflektujući prsluk | kom | 18.10.2016
63400011 | Rotaciona lampa 12V | kom | 18.10.2016
63400012 | Tegovi za balasiranje 20g | kom | 18.10.2016
63400013 | Tegovi za balasiranje 30g | kom | 18.10.2016
63400014 | Tegovi za balasiranje 70g | kom | 18.10.2016
63400015 | Ključ za točak krstak 27/30/32/34mm | kom | 18.10.2016
63400016 | Far (levi-desni) UAZ HUNTER | kom | 18.10.2016
63400017 | Lanac 5mm OR757 | m | 18.10.2016
63400018 | Zub kopačke kašike 3cx/4cx | kom | 18.10.2016
63400019 | Navrtka zuba kašike 3cx/4cx | kom | 18.10.2016
63400020 | Brezon zuba kašike 3cx/4cx | kom | 18.10.2016
63400021 | Aditiv za čišćenje dizni kod benzinskih motora 350ml ABRO | kom | 18.10.2016
63400022 | Aditiv za čišćenje sistema za dizel motore 350ml ABRO | kom | 18.10.2016
63400023 | Traka za zatezanje tereta | kom | 18.10.2016
63400024 | Garnitura alata | kom | 18.10.2016
63400025 | Pojasevi sigurnosti | kom | 18.10.2016
63400026 | Pauk za vezivanje prtljaga | kom | 18.10.2016
63400027 | Traka za zatezanje tereta 5 t 2 m | kom | 18.10.2016
63400028 | Valjak 1700 | kom | 18.10.2016
63400029 | Nipli 9968725 | kom | 18.10.2016
63400030 | Opr.po uzorku š 10mm | kom | 18.10.2016
63400031 | Osig.tabla Seger | kom | 18.10.2016
63400032 | Tegovi garnitura | kom | 18.10.2016
63400033 | Amortizer za 3-a vrata Lada Niva 1.7 1.7i | kom | 18.10.2016
63400034 | Amortizer za 3-a vrata YUGO55 | kom | 18.10.2016
63400035 | Boš brava Rival 35.10 | kom | 18.10.2016
63400036 | Boš brava TAM75/80 | kom | 18.10.2016
63400037 | Brava za desna vrata Florida | kom | 18.10.2016
63400038 | Brava za peta vrata sa ključem Florida | kom | 18.10.2016
63400039 | Brava za prednja leva vrata | kom | 18.10.2016
63400040 | Brava za vrata leva TAM75/80 | kom | 18.10.2016
63400041 | Brava za vrata-nepoznata | kom | 18.10.2016
63400042 | Brava za vrata-spoljna Florida zadnja desna | kom | 18.10.2016
63400043 | Brava za vrata-spoljna Z101 zadnja leva | kom | 18.10.2016
63400044 | Brava za zadnja vrata (nepoznata) | kom | 18.10.2016
63400045 | Graničnik za vrata TAM75/80 | kom | 18.10.2016
63400046 | Graničnik za vrata Z101 YUGO55 | kom | 18.10.2016
63400047 | Kraj branika Rival 35.10 35.8 | kom | 18.10.2016
63400048 | Kvaka za vrata desna FAP1314 | kom | 18.10.2016
63400049 | Metlice brisača Rival | kom | 18.10.2016
63400050 | Metlice brisača Z.50.8 autobus | kom | 18.10.2016
63400051 | Migavac prednji L+D Turbo Rival 3510 beli | kom | 18.10.2016
63400052 | Migavac prednji levi Rival 35.10 | kom | 18.10.2016
63400053 | Migavac prednji TAM125 | kom | 18.10.2016
63400054 | Nosač metlice brisača (garnitura) Lada Niva 1.6;1.7. | kom | 18.10.2016
63400055 | Pinjon kilometar sata Lada Niva 1.7 | kom | 18.10.2016
63400056 | Pinjon kilometar sata TAM110 | kom | 18.10.2016
63400057 | Podizač bočnog stakla L+D | kom | 18.10.2016
63400058 | Podizač stakla desni Turbo Rival 35.10 | kom | 18.10.2016
63400059 | Podizač stakla levi Turbo Zeta | kom | 18.10.2016
63400060 | Poluga ključa za putnička vozila 17 mm | kom | 18.10.2016
63400061 | Posuda za tečnost za pranje vetrobranskog stakla Lada Niva 1.7 | kom | 18.10.2016
63400062 | Posuda za tečnost za pranje vetrobranskog stakla Lada Niva 1.7 sa elektromotorom | kom | 18.10.2016
63400063 | Posuda za tečnost za pranje vetrobranskog stakla Lada Niva 1.7i | kom | 18.10.2016
63400064 | Prednji branik YUGO Florida | kom | 18.10.2016
63400065 | Sajla kilometar sata Rival 35.8 | kom | 18.10.2016
63400066 | Sajla kilometar sata TAM110 | kom | 18.10.2016
63400067 | Sajla kilometar sata TAM75/80 | kom | 18.10.2016
63400068 | Staklo ogledala Reno Trafik (garnitura) | kom | 18.10.2016
63400069 | Staklo ogledala TAM110 | kom | 18.10.2016
63400070 | Suncobran za kabinu Lada Niva 1.7 1.7i | kom | 18.10.2016
63400071 | Uložak brave za vrata sa ključem (garnitura) Rival 35.10 | kom | 18.10.2016
63400072 | Unutrašnja brava za otvaranje brava Rival 35.10 35.8 | kom | 18.10.2016
63400073 | Vođica stakla Rival 35.10 | kom | 18.10.2016
63400074 | Žabica PVC tapacira | kom | 18.10.2016
63400075 | Ručica za otvaranje prozora TAM110 | kom | 18.10.2016
63400076 | Ručica za otvaranje vrata TAM75/80 unutrašnja | kom | 18.10.2016
63400077 | Metlice brisača 38 cm | kom | 18.10.2016
63400078 | Metlice brisača FAP 1417 2021 2023 70 cm | kom | 18.10.2016
63400079 | Ogledalo spoljno Lada Niva | kom | 18.10.2016
63400080 | Ručica za otvaranje vrata Lada Niva 1,7 | kom | 18.10.2016
63400081 | Sajla menjača Z10 (duža) | kom | 18.10.2016
63400082 | Retrovizor spoljašnji levi UAZ Hanter | kom | 18.10.2016
63400083 | Retrovizor spoljašnji desni UAZ Hanter | kom | 18.10.2016
63400084 | Branik prednji Turbo Zeta 85.10 | kom | 18.10.2016
63400085 | Staklo vetrobransko prednje Lada Niva 1.7 | kom | 18.10.2016
63400086 | Retrovizor Lada Niva1.7 levi | kom | 18.10.2016
63400087 | Vođica stakla Z101 Yugo55 | kom | 18.10.2016
63400088 | Amortizer zadnjih vrata Z-10 | kom | 18.10.2016
63400089 | Sajla kilometar sata UAZ HUNTER | kom | 18.10.2016
63400090 | Kontakt (boš) brava UAZ HUNTER | kom | 18.10.2016
63400091 | Brava za vrata Lada Niva 1.7 1.7 i | kom | 18.10.2016
63400092 | Nosač metlice brisača (plastični umetak) Lada Niva 1.7 1.7i | kom | 18.10.2016
63400093 | Retrovizor spoljašnji Rival | kom | 18.10.2016
63400094 | Ručica za otvaranje vrata unutrašnja Iveko | kom | 18.10.2016
63400095 | Prednji branik YUGO55 | kom | 18.10.2016
63400096 | Cilindar kvačila pomoćni | kom | 18.10.2016
63400097 | Filter vazduha | kom | 18.10.2016
63400098 | Pakne kočnica-garnitura | kom | 18.10.2016
63400099 | Gumice kočione-garnitura | kom | 18.10.2016
63400100 | Cilindar kočioni glavni | kom | 18.10.2016
63400101 | Disk prednjeg točka | kom | 18.10.2016
63400102 | Spona kraća | kom | 18.10.2016
63400103 | Spona duža | kom | 18.10.2016
63400104 | Ležaj zadnjeg točka | kom | 18.10.2016
63400105 | Matica ležaja prednjeg točka | kom | 18.10.2016
63400106 | Klinasti kaiš 10x100 | kom | 18.10.2016
63400107 | Klinasti kaiš 10x1250 | kom | 18.10.2016
63400108 | Klinasti kaiš 10x1450 | kom | 18.10.2016
63400109 | Klinasti kaiš 10x825 | kom | 18.10.2016
63400110 | Klinasti kaiš 10x825 Z101 YUGO55 | kom | 18.10.2016
63400111 | Klinasti kaiš 10x850 | kom | 18.10.2016
63400112 | Klinasti kaiš 10x950 | kom | 18.10.2016
63400113 | Klinasti kaiš 12.5x1200 | kom | 18.10.2016
63400114 | Klinasti kaiš 12.5x1250 | kom | 18.10.2016
63400115 | Klinasti kaiš 13x1025 | kom | 18.10.2016
63400116 | Klinasti kaiš 13x1200 | kom | 18.10.2016
63400117 | Klinasti kaiš 13x1225 | kom | 18.10.2016
63400118 | Klinasti kaiš 13x880 | kom | 18.10.2016
63400119 | Klinasti kaiš 17x1060 | kom | 18.10.2016
63400120 | Klinasti kaiš 17x1100 | kom | 18.10.2016
63400121 | Klinasti kaiš 17x1150 | kom | 18.10.2016
63400122 | Klinasti kaiš 17x1310 | kom | 18.10.2016
63400123 | Klinasti kaiš 17x1550 | kom | 18.10.2016
63400124 | Klinasti kaiš 17x1650 | kom | 18.10.2016
63400125 | Klinasti kaiš 17x750 | kom | 18.10.2016
63400126 | Klinasti kaiš 20x1600 | kom | 18.10.2016
63400127 | Klinasti kaiš 9.5x1250 | kom | 18.10.2016
63400128 | Klinasti kaiš 9.5x1300 | kom | 18.10.2016
63400129 | Klinasti kaiš 9.5x1375 | kom | 18.10.2016
63400130 | Klinasti kaiš 9.5x1500 | kom | 18.10.2016
63400131 | Klinasti kaiš 9.5x1550 | kom | 18.10.2016
63400132 | Klinasti kaiš 9.5x725 | kom | 18.10.2016
63400133 | Klinasti kaiš 9.5x925 | kom | 18.10.2016
63400134 | Klinasti kaiš 9.5x950 Lada Niva 1.7 1.7i | kom | 18.10.2016
63400135 | Klinasti kaiš dimenzija 13x1025 FAP | kom | 18.10.2016
63400136 | Zupčasti kaiš 152 zuba Rival | kom | 18.10.2016
63400137 | Zupčasti kaiš 153 zuba Rival | kom | 18.10.2016
63400138 | Zupčasti kaiš Rival 148 zuba | kom | 18.10.2016
63400139 | Zupčasti kaiš T-Rival 152 zuba | kom | 18.10.2016
63400140 | Zupčasti kaiš Z10 | kom | 18.10.2016
63400141 | Klinasti kaiš 10x710 | kom | 18.10.2016
63400142 | Klinasti kaiš 10x750 | kom | 18.10.2016
63400143 | Klinasti kaiš 13x1475 | kom | 18.10.2016
63400144 | Klinasti kaiš 13x770 | kom | 18.10.2016
63400145 | Zupčasti kaiš 129x220 Z10 | kom | 18.10.2016
63400146 | Kaiš zupčasti za Iveco Rival 35.8H | kom | 18.10.2016
63400147 | Kaiš klinasti nazubljeni AVX 10x937 | kom | 18.10.2016
63400148 | Klinasti kaiš 10 x 550 | kom | 18.10.2016
63400149 | Zupčasti kaiš 154 zuba Rival 35.10 | kom | 18.10.2016
63400150 | Klinasti kaiš 13x1350 | kom | 18.10.2016
63400151 | Klinasti kaiš 9.5x825 | kom | 18.10.2016
63400152 | Zupčasti kaiš Škoda Fabia 1.4 clasic | kom | 18.10.2016
63400153 | Klinasti kaiš 10x935 | kom | 18.10.2016
63400154 | Kaiš kanalni 6PK1076 Škoda Fabia 1.4 Clasic | kom | 18.10.2016
63400155 | Autooprema (sijalice,sajla,trokut,prva pomoć) "komplet" | kom | 18.10.2016
63400156 | Dizalica trapezna | kom | 18.10.2016
63400157 | Dizalica žaba | kom | 18.10.2016
63400158 | Far Z101 YUGO55 | kom | 18.10.2016
63400159 | Felna točka Rival 35.10 | kom | 18.10.2016
63400160 | Garnitura alata za putničko vozilo | kom | 18.10.2016
63400161 | Gumeni pojasevi | kom | 18.10.2016
63400162 | Hidruličana dizalica HD67 20t | kom | 18.10.2016
63400163 | Kabl za prikolicu 5x1.5 | m | 18.10.2016
63400164 | Kablovi za paljenje | kom | 18.10.2016
63400165 | KLjuč za točkove putnička vozila 17mm sa polugom | kom | 18.10.2016
63400166 | Ključ za točkove teretna vozila 24-27 sa polugom | kom | 18.10.2016
63400167 | Krokodil štipaljka za kablova | kom | 18.10.2016
63400168 | Kuka A-5 3149463-Vučna | kom | 18.10.2016
63400169 | Lanci za sneg za Cady (garnitura) | kom | 18.10.2016
63400170 | Lanci za sneg za putnička vozila grupa 10 (garnitura) | kom | 18.10.2016
63400171 | Lanci za sneg za putnička vozila grupa 2 (garnitura) | kom | 18.10.2016
63400172 | Lanci za sneg za putnička vozila grupa 3 (garnitura) | kom | 18.10.2016
63400173 | Lanci za sneg za Rival 35.10 (garnitura) | kom | 18.10.2016
63400174 | Lanci za sneg za UAZ (garnitura) | kom | 18.10.2016
63400175 | Lanci za sneg za Z750 (garnitura) | kom | 18.10.2016
63400176 | Mini autoosigurač nožasti | kom | 18.10.2016
63400177 | Mobilna rotaciona lampa 12V | kom | 18.10.2016
63400178 | Nosač fara Z101 | kom | 18.10.2016
63400179 | Šelna za gumeno crevo ?32-?50 | kom | 18.10.2016
63400180 | Šelna za gumeno crevo ?8-?13 | kom | 18.10.2016
63400181 | Šelna za gumeno crevo ?16-?23 | kom | 18.10.2016
63400182 | Šelna za gumeno crevo ?50-?70 | kom | 18.10.2016
63400183 | Šelna za gumeno crevo ?8-?12 | kom | 18.10.2016
63400184 | Šelna za gumeno crevo ?10-?16 | kom | 18.10.2016
63400185 | Šelna za gumeno crevo ?32-?50 | kom | 18.10.2016
63400186 | PE traka za podizanje tereta sa uškama 3t 5m 90mm | kom | 18.10.2016
63400187 | PE traka za podizanje tereta sa uškama 3t 2m 90mm | kom | 18.10.2016
63400188 | PE traka za podizanje tereta sa mehanizmom 5t 10m 50mm | kom | 18.10.2016
63400189 | Nož burgije ?400 za teretno vozilo za bušenje rastresitog zemljišta | kom | 18.10.2016
63400190 | Sajla 14x2200 za podizanje tereta | kom | 18.10.2016
63400191 | Sajla17x2200 za podizanje tereta | kom | 18.10.2016
63400192 | Sajla 15x1500 za podizanje tereta | kom | 18.10.2016
63400193 | Ključ za točak krstasti 17/19/22/(13/16") | kom | 18.10.2016
63400194 | Viljuška potisnog ležaja | kom | 18.10.2016
63400195 | Španer lanca | kom | 18.10.2016
63400196 | Zaptivači motora (garnitura) | kom | 18.10.2016
63400197 | Zaptivač glave motora | kom | 18.10.2016
63400198 | Filter ulja | kom | 18.10.2016
63400199 | Bregasta osovina | kom | 18.10.2016
63400200 | Automat za pritisak ulja | kom | 18.10.2016
63400201 | Krsta kardana | kom | 18.10.2016
63400202 | Diferencijal prednji | kom | 18.10.2016
63400203 | Ležajevi točka prednji | kom | 18.10.2016
63400204 | Ležajevi točka zadnji | kom | 18.10.2016
63400205 | Jabučice prednjeg trapa | kom | 18.10.2016
63400206 | Kočioni cilindar prednjeg točka | kom | 18.10.2016
63400207 | Servo uređaj | kom | 18.10.2016
63400208 | Creva za gorivo | kom | 18.10.2016
63400209 | Creva za rezervoar goriva | kom | 18.10.2016
63400210 | Lanac razvodne kutije | kom | 18.10.2016
63400211 | Razvodnik paljenja | kom | 18.10.2016
63400212 | El. motor brisača | kom | 18.10.2016
63400213 | Staklo štop lampe (levo, desno) | kom | 18.10.2016
63400214 | Ogledalo spoljašnje | kom | 18.10.2016
63400215 | Brava za 3-a vrata | kom | 18.10.2016
63400216 | Cev auspuha | kom | 18.10.2016
63400217 | Gumene zakačke auspuha | kom | 18.10.2016
63400218 | Zupčanik za pogon pumpe za ulje | kom | 18.10.2016
63400219 | Gumena manžetna homokinetičkog zgloba | kom | 18.10.2016
63400220 | Homokinetički zglob | kom | 18.10.2016
63400221 | Gumena manžetna poluosovine na menjaču | kom | 18.10.2016
63400222 | Poluosovina | kom | 18.10.2016
63400223 | Ležaj prednjeg točka | kom | 18.10.2016
63400224 | Posuda za AT ulje | kom | 18.10.2016
63400225 | Slavina za grejanje | kom | 18.10.2016
63400226 | Dizna motora | kom | 18.10.2016
63400227 | Pumpa niskog pritiska | kom | 18.10.2016
63400228 | Crevo za gorivo | kom | 18.10.2016
63400229 | El. motor grejača | kom | 18.10.2016
63400230 | Podizači stakla (levi+desni) | kom | 18.10.2016
63400231 | Graničnik za vrata | kom | 18.10.2016
63400232 | Nazubljeni remen 10x250 | kom | 18.10.2016
63400233 | Filter vazduha 20 37 10/20 | kom | 18.10.2016
63400234 | Saobraćajni znaci | kom | 18.10.2016
63400235 | Cilindar kvačila | kom | 18.10.2016
63400236 | Krst kardana | kom | 18.10.2016
63400237 | Kardan kipa (hidropumpe) | kom | 18.10.2016
63400238 | Spona centralna | kom | 18.10.2016
63400239 | Zavrtanj-brezon točka | kom | 18.10.2016
63400240 | Podloška (rasečena) brezona točka | kom | 18.10.2016
63400241 | Opruge paknova prednjeg točka | kom | 18.10.2016
63400242 | Hidrocilindar | kom | 18.10.2016
63400243 | Creva za dovod goriva | kom | 18.10.2016
63400244 | Vazdušni ventil ručne kočnice | kom | 18.10.2016
63400245 | Priključnice za vazduh za prikolicu (muška/ženska) | kom | 18.10.2016
63400246 | Creva za vazduh | kom | 18.10.2016
63400247 | Automat štop svetla | kom | 18.10.2016
63400248 | Elektro priključnica (muška/ženska) | kom | 18.10.2016
63400249 | Bočni žmigavac | kom | 18.10.2016
63400250 | Brave za vrata (leva+desna) | kom | 18.10.2016
63400251 | Vrata leva | kom | 18.10.2016
63400252 | Filter ulja | kom | 18.10.2016
63400253 | Pumpa za gorivo | kom | 18.10.2016
63400254 | Disk pločice | kom | 18.10.2016
63400255 | Regler (opel) | kom | 18.10.2016
63400256 | Metlice brisača | kom | 18.10.2016
63400257 | Ukrasna lajsna za pasata | kom | 18.10.2016
63400258 | STABILIZATOR ŠKODA TC1315 | kom | 18.10.2016
63400259 | GLAVČINA PREDNJEG TOČKA ŠKODA FABIA | kom | 18.10.2016
63400260 | Bobina za VW Passat | kom | 18.10.2016
63400261 | Osovinica pakna ATEGO | kom | 18.10.2016
63400262 | Poprečna spona MERCEDES ATEGO | kom | 18.10.2016
63400263 | Gurajuća spona MERCEDES ATEGO | kom | 18.10.2016
63400264 | Amortizer prednji MERCEDES ATEGO | kom | 18.10.2016
63400265 | Gumice balans stangle MERCEDES ATEGO | kom | 18.10.2016
63400266 | Čaura zadnje balanstrangle MERCEDES ATEGO | kom | 18.10.2016
63400267 | Separator goriva MERCEDES ATEGO | kom | 18.10.2016
63400268 | FILTER GORIVA OPEL ASTRA | kom | 18.10.2016
63400269 | FILTER VAZDUHA OPEL ASTRA | kom | 18.10.2016
63400270 | FILTER KLIME OPEL ASTRA | kom | 18.10.2016
63400271 | Zub kašike za rovokopač | kom | 18.10.2016
63400272 | Ručica rovokopača | kom | 18.10.2016
63400273 | Telo opružno | kom | 18.10.2016
63400274 | Glava spojnička | kom | 18.10.2016
63400275 | Zaptivači motora (garnitira) | kom | 18.10.2016
63400276 | Zaptivač kartera | kom | 18.10.2016
63400277 | Ventil usisni/izduvni | kom | 18.10.2016
63400278 | Klip sa karikama | kom | 18.10.2016
63400279 | Creva usisne grane motora | kom | 18.10.2016
63400280 | Pakne kočnice | gar | 18.10.2016
63400281 | Creva za kočnice | kom | 18.10.2016
63400282 | Cilindar kočnice na točku | kom | 18.10.2016
63400283 | Rotaciona lampa | kom | 18.10.2016
63400284 | Zavrtanj prirubnice | kom | 18.10.2016
63400285 | Štop lampa IMT | kom | 18.10.2016
63400286 | Zaštitni lim traktora | kom | 18.10.2016
63400287 | Zavrtanj prednjeg točka | kom | 18.10.2016
63400288 | Semerinzi razni | kom | 18.10.2016
63400289 | Zaptivka | kom | 18.10.2016
63400290 | Ventil | kom | 18.10.2016
63400291 | Sajla 158.7050-3 | kom | 18.10.2016
63400292 | Dizna 2.4719.010.0 | kom | 18.10.2016
63400293 | Bendiks 2.404.9026 | kom | 18.10.2016
63400294 | Remen 2.4119.071 | kom | 18.10.2016
63400295 | Svećica | kom | 18.10.2016
63400296 | Mač lanca | kom | 18.10.2016
63400297 | Pipak | kom | 18.10.2016
63400298 | Lančanik za motornu testeru | kom | 18.10.2016
63400299 | Šolja za FS120 | kom | 18.10.2016
63400300 | Ploča-šajbna za držač glave za strunu | kom | 18.10.2016
63400301 | Konac 2,7X10,7 za kosačicu | kom | 18.10.2016
63400302 | Oprtač za ručnu kosačicu | kom | 18.10.2016
63400303 | Matica noža (levi navoj) za motornu testeru | kom | 18.10.2016
63400304 | Elektronik ..STIHL.. | kom | 18.10.2016
63400305 | Trokraki nož za kosačicu FS | kom | 18.10.2016
63400306 | Cirkular za kosačicu FS-120 | kom | 18.10.2016
63400307 | FILTER VAZDUHA STIHL 029 | kom | 18.10.2016
63400308 | Kućište ventilatora ST 023 (za motornu testeru) | kom | 18.10.2016
63400309 | Glava za trimer AC40-2 (za šišanje ograde) | kom | 18.10.2016
63400310 | Mač (vodilica) za motornu testeru 45 cn 3/8 | kom | 18.10.2016
63400311 | PVC konac 3 za trimer | m | 18.10.2016
63400312 | Ugaoni reduktor Ht- 75 za motornu testeru | kom | 18.10.2016
63400313 | Lanci za sneg Opel Omega | kom | 18.10.2016
63400314 | Lanci za sneg 145X12 | kom | 18.10.2016
63400315 | Ključ za točkove | kom | 18.10.2016
63400316 | Dizalica hidraulična | kom | 18.10.2016
63400317 | Sajla za podizanje tereta (kraća/duža) | kom | 18.10.2016
63400318 | Kuka za podizanje tereta (HIAB/PALFINGER) | kom | 18.10.2016
63400319 | Kuka za vuču | kom | 18.10.2016
63400320 | Šapa za vuču | kom | 18.10.2016
63400321 | Vučna motka za prikolicu | kom | 18.10.2016
63400322 | Cerada tovarnog sanduka | kom | 18.10.2016
63400323 | Ventil kape-igle | kom | 18.10.2016
63400324 | Okvir fara | kom | 18.10.2016
63400325 | Semerinzi razni | kom | 18.10.2016
63400326 | Uložak za ceradu | kom | 18.10.2016
63400327 | Kolski lanac | kom | 18.10.2016
63400328 | Ključ za svećice | kom | 18.10.2016
63400329 | Lanci za sneg za putnička i laka teretna vozila | kom | 18.10.2016
63400330 | Lanci za sneg za teška teretna vozila | kom | 18.10.2016
63400331 | Mobilna rotaciona lampa | kom | 18.10.2016
63400332 | Klinasti kaiš 9,5x750 | kom | 18.10.2016
63400333 | Klinasti kaiš 13x1035 | kom | 18.10.2016
63400334 | Klinasti kaiš 20x1600 | kom | 18.10.2016
63400335 | Crevo armirano oko-oko ? 14x650 | kom | 18.10.2016
63400336 | Crevo armirano hol-hol ? 16x1,5x200 | kom | 18.10.2016
63400337 | Creva garnitura T 2001 | kom | 18.10.2016
63400338 | Crevo prelivno Z 101 | kom | 18.10.2016
63400339 | Crevo usisno | kom | 18.10.2016
63400340 | Crevo za kompresor | kom | 18.10.2016
63400341 | Crevo za vodu baštensko | kom | 18.10.2016
63400342 | Crevo V2 13x1500 A20,A20 | kom | 18.10.2016
63400343 | Crevo za armiranje | kom | 18.10.2016
63400344 | Plastično crevo | kom | 18.10.2016
63400345 | Spiralno crevo Fi-50 | m | 18.10.2016
63400346 | Crevo trevira Fi-50 | kom | 18.10.2016
63400347 | Sajla ? 12x1000 | kom | 18.10.2016
63400348 | Ventili razni | kom | 18.10.2016
63400349 | Aluminijumska kapa regulatora ventila | kom | 18.10.2016
63400350 | Podloška K-8 3300218 | kom | 18.10.2016
63400351 | Gumeni zaptivač šrafa | kom | 18.10.2016
63400352 | Čaura 33036148 | kom | 18.10.2016
63400353 | Prirubnica pumpe | kom | 18.10.2016
63400354 | Prsten gumice 27,2x3 | kom | 18.10.2016
63400355 | Prstena kandžasti sinhrona menječa T 2001 | kom | 18.10.2016
63400356 | Zupčanik menjača T 2001 | kom | 18.10.2016
63400357 | Čep rezervoara i hladnjaka | kom | 18.10.2016
63400358 | Amortizeri razni | kom | 18.10.2016
63400359 | Osigurači č. razni | kom | 18.10.2016
63400360 | Osigurač ventila | kom | 18.10.2016
63400361 | Osigurač Seger | kom | 18.10.2016
63400362 | Vijak zadnjeg točka sa navrtkom M 22 L 89 | kom | 18.10.2016
63400363 | Copper paste 300 ml | kom | 18.10.2016
63400364 | Rost flash 500 ml | kom | 18.10.2016
63400365 | 2-26 400ml | kom | 18.10.2016
63400366 | 5-56 400 ml | kom | 18.10.2016
63400367 | Monil Rs 1/1 | kom | 18.10.2016
63400368 | Konvertor extra stark | kom | 18.10.2016
63400369 | Copper paste 500 ml | kom | 18.10.2016
63400370 | ELEKTRO 2000 1/1 | l | 18.10.2016
63400371 | KONTAKT GOLD 2000 | kom | 18.10.2016
63400372 | MOTOR CLEAN 500ml | kom | 18.10.2016
63400373 | MOTOR STARTER 200ml | kom | 18.10.2016
63400374 | MULTIPURPOSE GREASE 1/1 | l | 18.10.2016
63400375 | ORGAFERM-SPOT 1/1 | l | 18.10.2016
63400376 | POWER LUBE 400ml | kom | 18.10.2016
63400377 | RIGID SEAL 50ml | kom | 18.10.2016
63400378 | SUPER ADHESIVE GREASE 1/1 | l | 18.10.2016
63400379 | Monil RS 10/1 | kom | 18.10.2016
63400380 | FAST DRY DEGREASER 500 ML | kom | 18.10.2016
63400381 | MONIL KE GEL 1/1 | kom | 18.10.2016
63400382 | MONIL PR 1/1 | kom | 18.10.2016
63400383 | RUST REMOVER 250 ML | kom | 18.10.2016
63400384 | URETH CLEAR 300 ML | kom | 18.10.2016
63400385 | LECTRA CLEAN II 500 ml | kom | 18.10.2016
63400386 | FPS 3-3,6 500 ml | kom | 18.10.2016
63400387 | Body 930 | kg | 18.10.2016
63400388 | Body 950 | l | 18.10.2016
63400389 | Body 999 | kg | 18.10.2016
63400390 | ROST FLASH 500ml (sprej) | kom | 18.10.2016
63400391 | PENETRATING OIL IND 300ml (sprej) | kom | 18.10.2016
63400392 | Sredstvo za uklanjanje kamenca EK100 - SUPER | l | 18.10.2016
63400393 | Sajla za ceradu | kom | 18.10.2016
63400394 | Cirada za TAM 2001 | kom | 18.10.2016
63400395 | Autooprema (sijalice, sajla, trokut, prva pomoć) | kom | 18.10.2016
63400396 | Čunjevi reflektujući | kom | 18.10.2016
63400397 | Autoosigurači nožasti | kom | 18.10.2016
63400398 | Autoosigurači obični | kom | 18.10.2016
63400399 | Pločice ventila | kom | 18.10.2016
63400400 | Turbinske lopatice | kom | 18.10.2016
63400401 | Semering ležaj za turbo mašine | kom | 18.10.2016
63400402 | Četkice Eggi 20x30x30 | kom | 18.10.2016
63400403 | Rotori razni | kom | 18.10.2016
63400404 | Vretenka | kom | 18.10.2016
63400405 | PVC čaura | kom | 18.10.2016
63400406 | Saobraćjni znak -Ograničenje brzine 20 km/h II-30 fi-600 mm |  | 18.10.2016
63400407 | Saobraćajni znak- Prvenstvo prolaza za vozilo iz suprotnog smera III-1 600x600 mm |  | 18.10.2016
63400408 | Saobraćajni znak-Prdevstvo prolaza za vozilo iz suprotnog smera II-33 fi-600 mm |  | 18.10.2016
63400409 | Saobraćajna barijera sa postoljem VII-2, 250x1000 mm, sa stalkom |  | 18.10.2016
63400410 | Saobraćajni znak- Zabrana preticanja za motorna vozila II-28, fi-600 mm |  | 18.10.2016
63400411 | Saobraćajni znak- Pešaci pređite na drugu stranu kolovoza, VI-5 600x350 mm |  | 18.10.2016
63400412 | Saobraćajni znak- Pešaci koristite ograđeni deo trotoara, VI-5 600x300 mm |  | 18.10.2016
63400413 | Postolje gumeno za cevni nosač (saobraćajnog znaka) |  | 18.10.2016
63400414 | Cevni nosač L-1.8 m (za saobraćajni znak) |  | 18.10.2016
63400415 | Cevni nosač L-1.5 m (za saobraćajni znak) |  | 18.10.2016
63400416 | Cevni nosač L-1 m (za saobraćajni znak) |  | 18.10.2016
63400417 | Saobraćajni znak- Obavezan smer, II-43.1, fi-600 mm |  | 18.10.2016
63400418 | Saobraćajni znak- Suženje puta sa desne strane I-5.1, 900x900x900 |  | 18.10.2016
63400419 | Vertikalna barijera VII-3.1, jednostrana, bez postolja |  | 18.10.2016
63400420 | Saobraćajni znak- Sužrnje puta sa leve strane I-5.2, 900x900x900 mm |  | 18.10.2016
63400421 | Nož za burgije | kom | 18.10.2016
63400422 | Glava strune | kom | 18.10.2016
63400423 | Konac 24mm X 44 mm za kosačicu | kom | 18.10.2016
63400424 | RADIO APARAT ZA VOZILO | kom | 7.12.2016.
63400425 | REZERVOAR ZA GORIVO 3000L | kom | 7.12.2016.
63400426 | VOZILA,AUTODELOVI,RADIO DEL.LABOR.TEL | kom | 7.12.2016.
63400427 | ELEKTROINSTALACIJA ZADNJI DEO | kom | 7.12.2016.
63400428 | JUGO 55 | kom | 7.12.2016.
63400429 | KEDER PREDVETR.STAKLA | kom | 7.12.2016.
63400430 | UKRASNA MASKA PLAST. | kom | 7.12.2016.
63400431 | KLEMA + | kom | 7.12.2016.
63400432 | GRUPNI PREKIDAC | kom | 7.12.2016.
63400433 | CELJUST ZADNJA F?131 | kom | 7.12.2016.
63400434 | PODIZAC VENTILA UAZ | kom | 7.12.2016.
63400435 | OPRUGA PAKNA | kom | 7.12.2016.
63400436 | GUMICE GIBNJA UAZ | kom | 7.12.2016.
63400437 | REZERVOAR ZA GORIVO | kom | 7.12.2016.
63400438 | PRIRUBNICA KONUSNOG ZUPCANIKA | kom | 7.12.2016.
63400439 | RAZVODNIK VAKUMA | kom | 7.12.2016.
63400440 | ANKER PLATNA PRED. TOCKA | kom | 7.12.2016.
63400441 | CREVO POSUDE | kom | 7.12.2016.
63400442 | PEPELJARA | kom | 7.12.2016.
63400443 | POKLOPAC ELEKTROPOKRETACA ZADNJI | kom | 7.12.2016.
63400444 | ELEKTROINSTALACIJA KOMPLET | kom | 7.12.2016.
63400445 | GRUPNI PREKIDAC | kom | 7.12.2016.
63400446 | DAVAC ULJA | kom | 7.12.2016.
63400447 | MEMBRANA PUMPE NIS.PRITISKA T 75 | kom | 7.12.2016.
63400448 | CREVO PUMPE GORNJE | kom | 7.12.2016.
63400449 | CREVO PUMPE KRATKO | kom | 7.12.2016.
63400450 | KLINASTI KAIS 13X1100 | kom | 7.12.2016.
63400451 | KUGLIC.KANDZ.SPOJNICE | kom | 7.12.2016.
63400452 | BESKRAJNI NAVOJ MENJACA | kom | 7.12.2016.
63400453 | ZASTITNIK SEMERINGA GLAVC.TOCKA | kom | 7.12.2016.
63400454 | NAVRTKA KRUNASTA ZA BOLCN GIBNJA T?75 | kom | 7.12.2016.
63400455 | PODLO#KA GLAVCINE 25.200.13 | kom | 7.12.2016.
63400456 | TAPACIRANA VRATA | kom | 7.12.2016.
63400457 | ZADNJI POKLOPAC DINAME | kom | 7.12.2016.
63400458 | SEMERING RADILICE PREDNJI 60,45X79,37X9 | kom | 7.12.2016.
63400459 | SEMERING RADILICE ZADNJI 133,35X158,8X1 | kom | 7.12.2016.
63400460 | LEZAJ DIFERENCIJALA NUP?309 | kom | 7.12.2016.
63400461 | ZAPTIVAC USISNE GRANE | kom | 7.12.2016.
63400462 | PUMPA ZA VODU T 110 | kom | 7.12.2016.
63400463 | CREVO PUMPE DONJE | kom | 7.12.2016.
63400464 | CREVO PUMPE KRATKO | kom | 7.12.2016.
63400465 | PLOCA AMORT. DONJA | kom | 7.12.2016.
63400466 | PEPELJARA | kom | 7.12.2016.
63400467 | GRUPNI PREKIDAC | kom | 7.12.2016.
63400468 | RELE BRISACA 005 | kom | 7.12.2016.
63400469 | CEVI VISOKOG PRITISKA | kom | 7.12.2016.
63400470 | CREVO ZA NAFTU | kom | 7.12.2016.
63400471 | SUPLJI ZAVRTANJ | kom | 7.12.2016.
63400472 | CREVO PUMPE ZA VODU | kom | 7.12.2016.
63400473 | SPOJNICA OSOVINE | kom | 7.12.2016.
63400474 | KONUSNO TANJIRASTI ZUPCANIK | kom | 7.12.2016.
63400475 | LESI#TE PINJOLA KILOMETRASE | kom | 7.12.2016.
63400476 | VIJAK 210508 | kom | 7.12.2016.
63400477 | CREVA HIDROUPRAVLJACA | kom | 7.12.2016.
63400478 | PRIKLJUCAK SAJLE KM?FAP | kom | 7.12.2016.
63400479 | VENTIL ZA ISPUSTANJE VAZDUHA | kom | 7.12.2016.
63400480 | CEV ZA VAZDUH | kom | 7.12.2016.
63400481 | DVOKRUZNI KOCIONI VENTIL | kom | 7.12.2016.
63400482 | VENTIL ZA AUTOMATSKU REGULACIJU | kom | 7.12.2016.
63400483 | TAHOGRAF | kom | 7.12.2016.
63400484 | MANOMETAR ZA ULJE | kom | 7.12.2016.
63400485 | ZUPCANIK 577.575.373.75 | kom | 7.12.2016.
63400486 | NOSAC FILTERA 716.726 | kom | 7.12.2016.
63400487 | ZAPTIVAC 550.01.260 | kom | 7.12.2016.
63400488 | SPOJNICA 532.03.505 | kom | 7.12.2016.
63400489 | OBLOGA KOCNICE 56001080 | kom | 7.12.2016.
63400490 | CIKLON IMT | kom | 7.12.2016.
63400491 | VILJU#KA 533.03713 | kom | 7.12.2016.
63400492 | CILINDAR 577.01.750 | kom | 7.12.2016.
63400493 | CREVO 577.01.703 | kom | 7.12.2016.
63400494 | OSIGURAC 575.37.376 | kom | 7.12.2016.
63400495 | NOSAC 577.575.37.300 | kom | 7.12.2016.
63400496 | LONAC AUSPUHA ZA TRAKTOR | kom | 7.12.2016.
63400497 | ZEBRA ZA KOLA | kom | 7.12.2016.
63400498 | ETALON POSUDA ZA KONTR.TEC.GORIVA OD | kom | 7.12.2016.
63400499 | DIHTUNG | kom | 7.12.2016.
63400500 | GUMENI POJAS ZA TER.VOZILO TAM | kom | 7.12.2016.
63400501 | POJAS GUMENI ZA 10.00XE.20 | kom | 7.12.2016.
63400502 | POJAS GUMENI ZA 8.25XE.20 | kom | 7.12.2016.
63400503 | PODLOSKA BAKARNA F28 | kom | 7.12.2016.
63400504 | ZASTITNA GUMA ZA CILINDAT 51501038 | kom | 7.12.2016.
63400505 | SONDA NIVOA TECNOSTI SNT1 | kom | 7.12.2016.
63400506 | FILTER VAZDUHA ZA SKODU FELICIJU 1.6 | kom | 7.12.2016.
63400507 | OBAVEZNO ZAUSTAVLJANJE | kom | 7.12.2016.
63400508 | VENTIL DVOKRUZNI KOMPRESIJE | kom | 7.12.2016.
63400509 | PUMPA RUCNA ZA DIZANJE TAMA | kom | 7.12.2016.
63400510 | PODLOSCI ZA STABILIZATORE EZ 2189?50 | kom | 7.12.2016.
63400511 | KOLENA NA GORE | kom | 7.12.2016.
63400512 | BREZON 30 Y 3540 | kom | 7.12.2016.
63400513 | BREZON 30 Y 3560 | kom | 7.12.2016.
63400514 | GARNITURA ZA POPR.GLAVE UPRAVLJACA Y | kom | 7.12.2016.
63400515 | VILJUSKAR ELEKTRICNI TIP CPD2OJ | kom | 7.12.2016.
63400516 | MOT.ULJE ZA BEN.MOT.-MULTIGRA. (GALAKS KLX 1/1) JUS.B.H3. 139 čBč 1/1 | LIT. | 7.12.2016.
63400517 | MOTORNO ULJE ZA DIZEL MOTORE (SAE-300) JUSB.H3.169čDč 1/1 | KG | 7.12.2016.
63400518 | MOT.ULJE POSEBNO-STRANE PROIZVODNJE 1/1 | KOM. | 7.12.2016.
63400519 | MOTORNO ULJE 1/4 | KAN. | 7.12.2016.
63400520 | ULJE S30(TESTEROL) | LIT. | 7.12.2016.
63400521 | HIPOIDNO ULJE-HIPOL 90 (HIPOL 90 1/1) JUSB. H3 303 1/1 | KG | 7.12.2016.
63400522 | ULJE ZA PODMAZIVANJE M80-KOŠTANO | LIT. | 7.12.2016.
63400523 | HIDRAULIČNO ULJE | LIT. | 7.12.2016.
63400524 | MAST ZA PODMAZ.KOTRLJ.LEZ.(MAST FOR-3) JUSB.H3.656 (JUSB.H3.634) 1/1 | KOM. | 7.12.2016.
63400525 | DESTILOVANA VODA | LIT. | 7.12.2016.
63400526 | START SPREJ | KOM. | 7.12.2016.
63400527 | SPREJ ZA PODMAZIVANJE AB 80 | KOM. | 7.12.2016.
63400528 | SPREJ ZA PODMAZIVANJE IMPULS | KOM. | 7.12.2016.
63400529 | SILIKON SPREJ 500 ML | KOM. | 7.12.2016.
63400530 | MASKA FARA TURBO ZETA | KOM. | 7.12.2016.
63400531 | PREDNJA MASKA (PLASTI^NA) Z650 75 1 071 | KOM. | 7.12.2016.
63400532 | PVC REŠETKA BRANIKA Z-10 | KOM. | 7.12.2016.
63400533 | BRAVA VRATA LADA 21 011 1 | KOM. | 7.12.2016.
63400534 | BRAVA VRATA Z-619 41 011 1 | KOM. | 7.12.2016.
63400535 | ZUB BRAVE VRATA Z640 51 012 1 | KOM. | 7.12.2016.
63400536 | KVAKA VRATA J-45 12 030 1 | KOM. | 7.12.2016.
63400537 | KVAKA SA KLJU^EM LN 21 030 1 | KOM. | 7.12.2016.
63400538 | BRAVA III VRATA J-45 12 032 1 | KOM. | 7.12.2016.
63400539 | BRAVA PRED.HAUBE L.N. 21 080 1 | KOM. | 7.12.2016.
63400540 | BRAVA MENJACA X-45 | KOM. | 7.12.2016.
63400541 | BRAVA VRATA Z-750 | KOM. | 7.12.2016.
63400542 | BRAVA VRATA Y-45 | KOM. | 7.12.2016.
63400543 | BRAVA VRATA FLORIDA | KOM. | 7.12.2016.
63400544 | KVAKA VRATA SA KLJUČEM RIVAL | KOM. | 7.12.2016.
63400545 | BRAVA VRATA RIVAL | KOM. | 7.12.2016.
63400546 | ZUB BRAVE GEPEKA FLORIDA POLY | KOM. | 7.12.2016.
63400547 | KVAKA VRATA FLORIDA | KOM. | 7.12.2016.
63400548 | AMORTIZER ZAD.VRATA *J* 12 003 1 | KOM. | 7.12.2016.
63400549 | AMORTIZER ZADNJIH VRATA LADA 21 003 1 | KOM. | 7.12.2016.
63400550 | AMORTIZER ZADNJIH VRATA FLORIDA | KOM. | 7.12.2016.
63400551 | SAJLA GREJA^A KABINE T110 T10 82 1 032 | KOM. | 7.12.2016.
63400552 | MOTOR GREJA^A KABINE 12V 00 1 008 | KOM. | 7.12.2016.
63400553 | GREJA^ KABINE L.N 21 1 081 | KOM. | 7.12.2016.
63400554 | SAJLA HAUBE Y-45 | KOM. | 7.12.2016.
63400555 | SAJLA GREJA^A KABINE Y-45 | KOM. | 7.12.2016.
63400556 | KUTIJA GREJA^A ZA STARTOVANJE RIVAL | KOM. | 7.12.2016.
63400557 | MOTOR GREJA^A RIVAL | KOM. | 7.12.2016.
63400558 | WEB 699 12V | KOM. | 7.12.2016.
63400559 | SAJLA ZA OTVARANJE HAUBE KPL Z-10 | KOM. | 7.12.2016.
63400560 | EL MOTOR GREJAČA TZ | KOM. | 7.12.2016.
63400561 | SAJLA ZA OTVARANJE HAUBE Z 10 | KOM. | 7.12.2016.
63400562 | SAJLA ZA OVARANJE HAUBE RIVAL | KOM. | 7.12.2016.
63400563 | NOSAČ SPOLJNOF RETROVIZERA Z50,8, | KOM. | 7.12.2016.
63400564 | RETROVIZOR J-45 12 1 046 | KOM. | 7.12.2016.
63400565 | RETROVIZOR SPOLJNI LADA 21 1 046 | KOM. | 7.12.2016.
63400566 | RETROVIZOR SPOLJNI Z50.8 41 1 046 | KOM. | 7.12.2016.
63400567 | SPOLJNO OGLEDALO Z-621 43 1 046 | KOM. | 7.12.2016.
63400568 | OGLEDALO SPOLJNO Z-850 | KOM. | 7.12.2016.
63400569 | SPOLJNO OGLEDALO L+D Z-10 | KOM. | 7.12.2016.
63400570 | SPOLJNI RETROVIZOR L+D FLORIDA | KOM. | 7.12.2016.
63400571 | POKLOPAC SPOLJ OGLEDALA Z 10 | KOM. | 7.12.2016.
63400572 | RU^ICA ZA OTVARANJE VRATA Z-635 51 1 015 | KOM. | 7.12.2016.
63400573 | RU^ICA POD.STAKLA J-45 12 1 036 | KOM. | 7.12.2016.
63400574 | POSUDA ZA PRANJE STAKLA J-45 12 1 024 | KOM. | 7.12.2016.
63400575 | LON^E ZA ŠOFERŠAJBNU LADA 21 1 062 | KOM. | 7.12.2016.
63400576 | POSUDA ZA PRANJE STAKLA RIVAL | KOM. | 7.12.2016.
63400577 | ČEP BIDONA | KOM. | 7.12.2016.
63400578 | POSUDA ZA ŠOFERŠAJBNU Z 10 | KOM. | 7.12.2016.
63400579 | ŠTIPALJKA KROKODIL VEĆA FADIP 00 1 106 | KOM. | 7.12.2016.
63400580 | ROZETNA RU^ICE PODIZA^A STAKLA J-45 12 1 034 | KOM. | 7.12.2016.
63400581 | PODIZA^ STAKLA *J* 12 1 035 | KOM. | 7.12.2016.
63400582 | PODIZA^ STAKLA LADA 21 1 035 | KOM. | 7.12.2016.
63400583 | PODIZA^ STAKLA DESNI Z-621 43 1 067 | KOM. | 7.12.2016.
63400584 | PODIZAČ STAKLA RIV.D | KOM. | 7.12.2016.
63400585 | PODIZAČ STAKLA Z 10 | KOM. | 7.12.2016.
63400586 | TABLA ZA DUŽI TERET 00 006 1 | KOM. | 7.12.2016.
63400587 | TABLA OGRANI^ENJA BRZINE 00 007 1 | KOM. | 7.12.2016.
63400588 | PRESVLAKA SEDIŠTA 00 010 1 | KOM. | 7.12.2016.
63400589 | LANCI ZA SNEG 00 015 1 | PAR | 7.12.2016.
63400590 | PODTABLICE 00 019 1 | KOM. | 7.12.2016.
63400591 | TRAKA PRTLJAGA | KOM. | 7.12.2016.
63400592 | VREĆA ZA ALAT 00 047 1 | KOM. | 7.12.2016.
63400593 | KADICE ZA NOGE 00 054 1 | KOM. | 7.12.2016.
63400594 | PRESVLAKE SEDIŠTA J-45 12 069 1 | GAR. | 7.12.2016.
63400595 | TROKUT SIGURNOSTI 00 087 1 | KOM. | 7.12.2016.
63400596 | DIJAGRAM PLO^E 00 039 1 | KOM. | 7.12.2016.
63400597 | SAJLA ZA VU^U | KOM. | 7.12.2016.
63400598 | ^ELI^NA SAJLA F16X2M | KOM. | 7.12.2016.
63400599 | ^ELI^NA SAJLA FI-8X0,8 | KOM. | 7.12.2016.
63400600 | GEPEK ZA MERDEVINE | KOM. | 7.12.2016.
63400601 | NOSAČ ROTACIJE | KOM. | 7.12.2016.
63400602 | NOSAČ GEPEKA DACIA DASTER | KOM. | 7.12.2016.
63400603 | STOP LAMPA | KOM. | 7.12.2016.
63400604 | ZAMAJAC | KOM. | 7.12.2016.
63400605 | LAMELA | KOM. | 7.12.2016.
63400606 | SEDIŠTA | KOM. | 7.12.2016.
63400607 | DRUK LEŽAJ | KOM. | 7.12.2016.
63400608 | ZAMAJAC | KOM. | 7.12.2016.
63400609 | EKSPANZIONI SUD RIVAL | KOM. | 7.12.2016.
63400610 | BO^NO STAKLO Y-45 | KOM. | 7.12.2016.
63400611 | KLJUČ ZA KOLA | KOM. | 7.12.2016.
63400612 | ZAVRTANJ ZGLOBA ZA ŠALTOV.Z850 | KOM. | 7.12.2016.
63400613 | SVETLO REG TABLICE Z-850 | KOM. | 7.12.2016.
63400614 | CEV AUSPUHA J-45 | KOM. | 7.12.2016.
63400615 | GLAVNI KO^IONI RIVAL | KOM. | 7.12.2016.
63400616 | CEV AUSPUHA | KOM. | 7.12.2016.
63400617 | GREJAČ KABINE SAĆE LN | KOM. | 7.12.2016.
63400618 | RAČVA ŠIPKE ULJA - TURBO RIVAL | KOM. | 7.12.2016.
63400619 | KRIOMETAR | KOM. | 7.12.2016.
63400620 | SAJLA GASA L.N. | KOM. | 7.12.2016.
63400621 | POJASEVI | KOM. | 7.12.2016.
63400622 | ŠIPKA MERAČA ULJA *RIVAL* | KOM. | 7.12.2016.
63400623 | GRANIČNIK VRATA L.N. | KOM. | 7.12.2016.
63400624 | SVETLO REGISTAR TABLICE RIVAL | KOM. | 7.12.2016.
63400625 | GRANIČNIK VRATA T.Z. | KOM. | 7.12.2016.
63400626 | OPRUGA VRATA ZASTAVA | KOM. | 7.12.2016.
63400627 | GRANIČNIK VRATA Z85.14 U SETU | GAR. | 7.12.2016.
63400628 | ŠIPKA MERAČA ULJA YUGO-PEŽO | KOM. | 7.12.2016.
63400629 | KLACKALICE VENTILA LADA 21 059 1 | KOM. | 7.12.2016.
63400630 | USISNI VENTIL LADA 21 062 1 | KOM. | 7.12.2016.
63400631 | VENTIL IZDUVNI J-45 12 063 1 | KOM. | 7.12.2016.
63400632 | ZAVRTANJ ŠPAN. VE^I | KOM. | 7.12.2016.
63400633 | VAĐICE VENTICA L -N | KOM. | 7.12.2016.
63400634 | VENTIL USISNI RIVAL | KOM. | 7.12.2016.
63400635 | VOĐICE VENTILA YUGO | KOM. | 7.12.2016.
63400636 | HIDRO PODIZAČI VENTILA L.N. 1,7 | KOM. | 7.12.2016.
63400637 | ULJNA MAGISTRALA LN | KOM. | 7.12.2016.
63400638 | ŠPANER LANCA MANJI LADA 21 1 043 | KOM. | 7.12.2016.
63400639 | ŠPANER LANCA VEĆI LADA 21 1 044 | KOM. | 7.12.2016.
63400640 | ZATEZA^ LANCA LADA 21 1 045 | KOM. | 7.12.2016.
63400641 | ŠTOPL HLADNJAKA Y-45 12 1 046 | KOM. | 7.12.2016.
63400642 | ŠTOPL BIDONA T75 71 1 047 | KOM. | 7.12.2016.
63400643 | ŠTOPL DEKLA VENTILA Z-750 | KOM. | 7.12.2016.
63400644 | ŠTOPL KARTERA Y-45 | KOM. | 7.12.2016.
63400645 | POKLOPAC KAIŠA RIVAL | KOM. | 7.12.2016.
63400646 | ŠTOPL BIDONA ŠKODA | KOM. | 7.12.2016.
63400647 | ^AURA BREGASTE Y-45 | KOM. | 7.12.2016.
63400648 | GARNITURA.LEŽAJA RADILICE LADA 21 1 010 | GAR. | 7.12.2016.
63400649 | LEŽAJ RADILICE LADA 21 1 095 | KOM. | 7.12.2016.
63400650 | NOSA^ MOTORA DONJI J-45 12 1 076 | KOM. | 7.12.2016.
63400651 | GUMA BALANS ŠTANGLA 12 1 122 | KOM. | 7.12.2016.
63400652 | GUME BALANS ŠTANGLE J-45 OKRUGLE 12 1 128 | KOM. | 7.12.2016.
63400653 | GUME BALANS ŠTANGLE LN, | KOM. | 7.12.2016.
63400654 | NOSAČ MOTORA RIVAL | KOM. | 7.12.2016.
63400655 | NOSAČ MOTORA T.Z. | KOM. | 7.12.2016.
63400656 | NOSAČ MOTORA DONJI Z-10 | KOM. | 7.12.2016.
63400657 | GUMICE BALANS ŠTANGLE Z-10 | KOM. | 7.12.2016.
63400658 | GUME BALANS ŠTANGLE Z 10 | KOM. | 7.12.2016.
63400659 | KONZOLA MENJAČA T.Z.85.14 | KOM. | 7.12.2016.
63400660 | AUTOMAT ULJA 12 032 1 | KOM. | 7.12.2016.
63400661 | TERMODAVA^ NA BLOKU T-75 71 086 1 | KOM. | 7.12.2016.
63400662 | TERMODAVAČ NA BLOKU RIVAL | KOM. | 7.12.2016.
63400663 | TERMODAVAČ T. Z | KOM. | 7.12.2016.
63400664 | TERMODAVAČ NJU - TURBO RIVAL | KOM. | 7.12.2016.
63400665 | DAVAČ TEMPERATURE LADA NIVA | KOM. | 7.12.2016.
63400666 | DAVAČ TEMPERATURE ZELENI Y-PEŽO | KOM. | 7.12.2016.
63400667 | RADILICA MOTORA J-45 12 1 009 | KOM. | 7.12.2016.
63400668 | BREGASTA OSOVINA LADA 21 1 029 | KOM. | 7.12.2016.
63400669 | RADILICA L.N. | KOM. | 7.12.2016.
63400670 | BREGASTA OSOVINA POLI | KOM. | 7.12.2016.
63400671 | MALA BREGASTA L.N. | KOM. | 7.12.2016.
63400672 | TRISTOP CILINDAR | KOM. | 7.12.2016.
63400673 | MOTORNA KOČNICA Z 85.14 | KOM. | 7.12.2016.
63400674 | SEMERING RADILICE PRED.Z850 14 023 1 | KOM. | 7.12.2016.
63400675 | SEMERING RADILICE PREDNJI LADA 21 023 1 | KOM. | 7.12.2016.
63400676 | SEMERING RADILICE PREDNJI Z-635 51 023 1 | KOM. | 7.12.2016.
63400677 | SEMERING RADILICE ZADNJI LADA 21 024 1 | KOM. | 7.12.2016.
63400678 | SEMERING RADILICE ZADNJI Z-635 51 024 1 | KOM. | 7.12.2016.
63400679 | ZAPTIVA^ RAZVODNE KUTIJE LADA 21 038 1 | KOM. | 7.12.2016.
63400680 | DIHTUNG BREGASTI Z-101 47 038 1 | KOM. | 7.12.2016.
63400681 | GUMICA MERA^A ULJA Z-750 14 039 1 | KOM. | 7.12.2016.
63400682 | SEMERING BREGASTE 30X52X7 LADA 21 039 1 | KOM. | 7.12.2016.
63400683 | SEMERING BREGASTE Z101-POLI 47 039 1 | KOM. | 7.12.2016.
63400684 | SEMERING VENTILA LADA 21 066 1 | KOM. | 7.12.2016.
63400685 | GAR.ZAPTIVA^A MOTORA J-45 12 081 1 | GAR. | 7.12.2016.
63400686 | GARNITURA ZAPTIVA^A MOTORA LADA 21 081 1 | GAR. | 7.12.2016.
63400687 | ZAPTIVA^ GLAVE LADA 21 082 1 | KOM. | 7.12.2016.
63400688 | DIHTUNG DEKLA 12 084 1 | KOM. | 7.12.2016.
63400689 | ZAPTIVA^ DEKLA VENTILA LADA 21 084 1 | KOM. | 7.12.2016.
63400690 | GARNITURA ZAPTIVA^A KARTERA Z-750 | KOM. | 7.12.2016.
63400691 | ZAPTIVA^ GLAVE MOTORA 2101 | KOM. | 7.12.2016.
63400692 | DIHTUNG KARTERA L.N. | KOM. | 7.12.2016.
63400693 | GARNITURA DIHTUNGA RIVAL | GAR. | 7.12.2016.
63400694 | DIHTUNG GLAVE RIVAL | KOM. | 7.12.2016.
63400695 | POKLOPAC DEKLA VENTILA L.N. | KOM. | 7.12.2016.
63400696 | SEMERING RADILICE RIVAL | KOM. | 7.12.2016.
63400697 | POKLOPAC DEKLA JUGO 55/45 | KOM. | 7.12.2016.
63400698 | GARN DUHTUNGA TZ | KOM. | 7.12.2016.
63400699 | SEMERING RADILICE ZADNJI 64X80X8 Z-750 | KOM. | 7.12.2016.
63400700 | GARNITURA KLIPOVA *LADA* 21 1 049 | GAR. | 7.12.2016.
63400701 | KLIPNJA^A Y-45 | KOM. | 7.12.2016.
63400702 | HILZNE | KOM. | 7.12.2016.
63400703 | GLAVA MOTORA J-45 12 1 002 | KOM. | 7.12.2016.
63400704 | GLAVA MOTORA L.N. | KOM. | 7.12.2016.
63400705 | ZAVRTANJ GLAVE MOTORA - YUGO | KOM. | 7.12.2016.
63400706 | GARNITURA ZA POPRAVKU KARBURATORA | KOM. | 7.12.2016.
63400707 | SET ZA POPRAVKU KARBURATORA ŠKODA | KOM. | 7.12.2016.
63400708 | MATICA REMEN. RADILICE J-45 12 1 027 | KOM. | 7.12.2016.
63400709 | MATICA REMENICE RADILICE LADA 21 1 027 | KOM. | 7.12.2016.
63400710 | OPRUGA GASA Z-750 14 1 040 | KOM. | 7.12.2016.
63400711 | REMENICA RADILICE J-45 12 020 1 | KOM. | 7.12.2016.
63400712 | SAJLA KILOMETRAŽE LADA 21 125 1 | KOM. | 7.12.2016.
63400713 | SAJLA KILOMETRAŽE Z-619 41 125 1 | KOM. | 7.12.2016.
63400714 | SAJLA KILOMETRAŽE Z640 51 125 1 | KOM. | 7.12.2016.
63400715 | ZUP^ANIK RADILICE LADA 21 1 021 | KOM. | 7.12.2016.
63400716 | ZUP^ANIK RAZVODNIKA *LADA* 21 1 025 | KOM. | 7.12.2016.
63400717 | ZUP^ANIK BREGASTE LADA 21 1 030 | KOM. | 7.12.2016.
63400718 | LULA ZA SIPANJE ULJA T-75 71 1 037 | KOM. | 7.12.2016.
63400719 | GARNITURA LAN^ANIKA L.N. 21 1 093 | KOM. | 7.12.2016.
63400720 | FIBER BENZINSKE PUMPE J45 12 1 317 | KOM. | 7.12.2016.
63400721 | DISTANC ŠAJBNE RADILICE LADA 21 1 026 | KOM. | 7.12.2016.
63400722 | FIBER BENZINSKE PUMPE L N | KOM. | 7.12.2016.
63400723 | FIBER AS PUMPE POLI | KOM. | 7.12.2016.
63400724 | PUMPA GORIVA J-45 12 1 015 | KOM. | 7.12.2016.
63400725 | BENZINSKA PUMPA LADA 21 1 015 | KOM. | 7.12.2016.
63400726 | BENZINSKA PUMPA | KOM. | 7.12.2016.
63400727 | PUMPA BENZINSKA ELEKTRIČNA L.N. 1700 | KOM. | 7.12.2016.
63400728 | PUMPA GORIVA Z640 | KOM. | 7.12.2016.
63400729 | BENZINSKA PUMPA FLORIDA | KOM. | 7.12.2016.
63400730 | BENZINSKA PUMPA ŠKODA | KOM. | 7.12.2016.
63400731 | BRIZGALJKA LADA NIVA Č - 4 | KOM. | 7.12.2016.
63400732 | BRIZGALJKA GORIVA KOMP. YUGU-PEŽO | KOM. | 7.12.2016.
63400733 | KABLOVI UBRIZGIVAČA | KOM. | 7.12.2016.
63400734 | BRIZGALJKE GORIVA Z-10 | KOM. | 7.12.2016.
63400735 | PLOVAK GORIVA SA PUMPOM Z 10 | KOM. | 7.12.2016.
63400736 | CREVO GORIVA KRAĆE T-75 81 1 062 | KOM. | 7.12.2016.
63400737 | CREVO GORIVA'LADA' 21 1 003 | KOM. | 7.12.2016.
63400738 | CREVO REZERVOARA GORIVA LADA 21 1 027 | KOM. | 7.12.2016.
63400739 | CREVO REZERVOARA GORIVA Z-850 14 1 027 | KOM. | 7.12.2016.
63400740 | CREVO IBERLAUFA Y45 | KOM. | 7.12.2016.
63400741 | CREVO SERVO UREDJAJA L,N, | KOM. | 7.12.2016.
63400742 | CEV DOVODA GORIVA DO GREJAČA RIVAL | KOM. | 7.12.2016.
63400743 | FILTER GORIVA *ZASTAVA* 12 333 1 | KOM. | 7.12.2016.
63400744 | FILTER GORIVA KPL RIVAL 48 030 1 | KOM. | 7.12.2016.
63400745 | FILTER VADUHA *RIVAL* 48 032 1 | KOM. | 7.12.2016.
63400746 | ČAŠICA TALOŽNIKA TURBO ZETA | KOM. | 7.12.2016.
63400747 | FILTER ZA PLINSKI UREĐAJ LADA NIVA | KOM. | 7.12.2016.
63400748 | FILTER GORIVA ŠKODA FABIJA | KOM. | 7.12.2016.
63400749 | FILTER GORIVA VW CADY | KOM. | 7.12.2016.
63400750 | FILTER GORIVA DASTER | KOM. | 7.12.2016.
63400751 | FILTER GORIVA UAZ | KOM. | 7.12.2016.
63400752 | FILTER GORIVA MITSUBISHI L 200 | KOM. | 7.12.2016.
63400753 | GREJA^ MOTORA Z-621. 43 1 011 | KOM. | 7.12.2016.
63400754 | GREJA^ MOTORA IVELO 48 1 011 | KOM. | 7.12.2016.
63400755 | GREJA^ MOTORA TAM-75 71 1 011 | KOM. | 7.12.2016.
63400756 | MEMBRANA BENZ.PUMPE LADA 21 1 014 | KOM. | 7.12.2016.
63400757 | MEMBRANA KARBURATORA ŠKODA | KOM. | 7.12.2016.
63400758 | PROTOKOMER VAZDUHA L-NIVA,E-4 | KOM. | 7.12.2016.
63400759 | PLOVAK GORIVA Z640 51 1 025 | KOM. | 7.12.2016.
63400760 | PLOVAK REZERVOARA LADA 21 1 026 | KOM. | 7.12.2016.
63400761 | PLPVAK GORIVA RIVAL | KOM. | 7.12.2016.
63400762 | PLOVAK GORIVA PUNTO | KOM. | 7.12.2016.
63400763 | RAZVODNIK PALJENJA *J* 12 1 001 | KOM. | 7.12.2016.
63400764 | RAZVODNA KAPA*J* N.T. 12 1 002 | KOM. | 7.12.2016.
63400765 | RAZVODNA KAPA LADA 21 1 002 | KOM. | 7.12.2016.
63400766 | RAZVODNA KAPA Z-101 47 1 002 | KOM. | 7.12.2016.
63400767 | RAZVODNA RUKA LADA 21 1 003 | KOM. | 7.12.2016.
63400768 | CREVO RAZVODNIKA Y-45 VAKUMA | KOM. | 7.12.2016.
63400769 | SEMERING RAZVODNIKA JUGO EFI | KOM. | 7.12.2016.
63400770 | POLOVAN REZER GORIVA J-45 12 025 1 | KOM. | 7.12.2016.
63400771 | SAJLA GASA J-45 12 1 036 | KOM. | 7.12.2016.
63400772 | SAJLA GASA RIVAL 48 1 036 | KOM. | 7.12.2016.
63400773 | SAJLA SAUHA J-45 12 1 048 | KOM. | 7.12.2016.
63400774 | SAJLA SAUHA Z619 41 1 048 | KOM. | 7.12.2016.
63400775 | SAJLA SAUHA TAM-75 71 1 048 | KOM. | 7.12.2016.
63400776 | SAJLA GASA FLORIDA -PEŽO | KOM. | 7.12.2016.
63400777 | SAJLA GASA TZ | KOM. | 7.12.2016.
63400778 | FILTER VAZDUHA FLORIDA - PEŽO | KOM. | 7.12.2016.
63400779 | ULOŽAK FILTERA VAZDUHA J-45 12 1 032 | KOM. | 7.12.2016.
63400780 | ULOŽAK FILTERA VAZDUHA LADA 21 1 032 | KOM. | 7.12.2016.
63400781 | ULOŽAK FILTERA VAZDUHA Z-619 41 1 032 | KOM. | 7.12.2016.
63400782 | ULOŽAK FILTERA ZA VAZDUH Z-621 43 1 032 | KOM. | 7.12.2016.
63400783 | ULOŽAK FILTERA GORIVA GRUBI TAM-110 T7 82 1 034 | KOM. | 7.12.2016.
63400784 | FILTER VAZDUHA ŠKODA | KOM. | 7.12.2016.
63400785 | FILTER VAZDUHA Z-10 | KOM. | 7.12.2016.
63400786 | FILTER POLENA KLIME Z-10 | KOM. | 7.12.2016.
63400787 | KUĆIŠTE FILTERA VAZDUHA Z 10 | KOM. | 7.12.2016.
63400788 | FILTER VAZDUHA ŠKODA FABIJA | KOM. | 7.12.2016.
63400789 | FILTER KLIME ŠKODA FABIJA | KOM. | 7.12.2016.
63400790 | FILTER VAZDUHA VW CADY | KOM. | 7.12.2016.
63400791 | FILTER KLIME VW CADY | KOM. | 7.12.2016.
63400792 | FILTER VAZDUHA UAZ | KOM. | 7.12.2016.
63400793 | FILTER VAZDUHA DASTER | KOM. | 7.12.2016.
63400794 | KUĆIŠTE FILTERA "TURBO-ZETA" | KOM. | 7.12.2016.
63400795 | FILTER VAZDUHA MITSUBISHI L 200 | KOM. | 7.12.2016.
63400796 | ŠTOPL REZERVOARA LADA 21 1 024 | KOM. | 7.12.2016.
63400797 | ^ETKICA RAZVODNIKA Z-101 47 1 003 | KOM. | 7.12.2016.
63400798 | ELEKTRI^NA (LER)DIZNA LADA 21 1 010 | KOM. | 7.12.2016.
63400799 | KOMUTATOR LADA NIVA 1700 | KOM. | 7.12.2016.
63400800 | ČEP EZERVOARA Z 10 | KOM. | 7.12.2016.
63400801 | KOMUTATOR PALJENJA 101 POLI 47 1 005 | KOM. | 7.12.2016.
63400802 | ELEKTRIČNA LER DIZNA ŠKODA | KOM. | 7.12.2016.
63400803 | KOMUTATOR- ŠKODA | KOM. | 7.12.2016.
63400804 | PEDALA HIDRAULIKE UKORPI | KOM. | 7.12.2016.
63400805 | CEVI VISOKOG PRITISKA Z508 41 013 1 | KOM. | 7.12.2016.
63400806 | ŠELNA AUSPUHA LADA 21 1 075 | KOM. | 7.12.2016.
63400807 | ŠELNE AUSPUHA Z621 43 1 075 | KOM. | 7.12.2016.
63400808 | ŠELNA AUSPUHA Z850 | KOM. | 7.12.2016.
63400809 | ŠELNA AUSPUHA RIVAL | KOM. | 7.12.2016.
63400810 | SET AUSPUHA 1.1 | KOM. | 7.12.2016.
63400811 | LAMBDA SONDA LADA NIVA | KOM. | 7.12.2016.
63400812 | LAMBDA SONDA Y-PEŽO DONJA +GORNJA | KOM. | 7.12.2016.
63400813 | DAVAČ POLAŽAJA (BROJA OBRTAJA) | KOM. | 7.12.2016.
63400814 | DAVAČ BROJA OBRTAJA YUGO-PEŽO | KOM. | 7.12.2016.
63400815 | LAMDA SONDA Z 10 | KOM. | 7.12.2016.
63400816 | LONAC AUSPUHA 12 1 042 | KOM. | 7.12.2016.
63400817 | IZDUVNA GRANA DO GLAVE LADA 21 1 061 | KOM. | 7.12.2016.
63400818 | PREDNJI LONAC AUSPUHA Z-101 47 1 063 | KOM. | 7.12.2016.
63400819 | AUSPUH-LONAC-FAP- 89 1 063 | KOM. | 7.12.2016.
63400820 | SREDNJI LONAC AUSPUHA LADA 21 1 064 | KOM. | 7.12.2016.
63400821 | LONAC AUSPUHA J-45 12 1 065 | KOM. | 7.12.2016.
63400822 | ZADNJI LONAC AUSPUHA LADA 21 1 065 | KOM. | 7.12.2016.
63400823 | ZADNJI LONAC AUSPUHA Z-101 47 1 065 | KOM. | 7.12.2016.
63400824 | LONAC AUSPUHA RIVAL | KOM. | 7.12.2016.
63400825 | IZDUVNA GRANA Y-45 | KOM. | 7.12.2016.
63400826 | SREDNJA CEV AUSPUHA FLORIDA | KOM. | 7.12.2016.
63400827 | SREDNJI LONAC POLY Z-101 | KOM. | 7.12.2016.
63400828 | ZADNJI LONAC AUSPUHA Z-10 | KOM. | 7.12.2016.
63400829 | ZADNJI LONAC AUSPUHA - FLORIDA | KOM. | 7.12.2016.
63400830 | CEV AUSPUHA Z-10 | KOM. | 7.12.2016.
63400831 | SREDNJI LONAC AUSPUHA DAČIJA DASTER | KOM. | 7.12.2016.
63400832 | ZADNJI LONAC AUSPUHA ŠKODA FABIJA | KOM. | 7.12.2016.
63400833 | SREDNJI LONAC AUSPUHA ŠOKDA FABIJA | KOM. | 7.12.2016.
63400834 | CREVO PRELIVNOG SUDA TZ 85.14 | KOM. | 7.12.2016.
63400835 | CREVA HLADNJAKA J-45 12 1 022 | KOM. | 7.12.2016.
63400836 | CREVO HLADNJAKA DONJE Z-640 51 1 023 | KOM. | 7.12.2016.
63400837 | CREVO HLADNJAKA GORNJE LADA 21 1 024 | KOM. | 7.12.2016.
63400838 | CREVO HLADNJAKA (DONJE Z-101) 47 1 024 | KOM. | 7.12.2016.
63400839 | CREVO VODENE PUMPE LADA 21 1 026 | KOM. | 7.12.2016.
63400840 | CREVO OD TERMOSTATA DO PUMPE LADA 21 1 027 | KOM. | 7.12.2016.
63400841 | CREVO VAZDUHA F10 PLASTI^NO 89 1 029 | MET. | 7.12.2016.
63400842 | CREVO ISPARIVA^A*LADA* 21 1 031 | KOM. | 7.12.2016.
63400843 | CREVO GREJAČA - RIVAL | KOM. | 7.12.2016.
63400844 | SAVITLJIVA CEV AUSPUHA Z-635 51 1 059 | KOM. | 7.12.2016.
63400845 | SAVITLJIVA CEV AUSPUHA F80 FAP 89 1 059 | MET. | 7.12.2016.
63400846 | CEV AUSPUHA J-45 12 1 066 | KOM. | 7.12.2016.
63400847 | DUPLA CEV AUSPUHA LADA 21 1 066 | KOM. | 7.12.2016.
63400848 | DUPLA CV AUSPUHA Z-101 47 1 066 | KOM. | 7.12.2016.
63400849 | CEV AUSPUHA DO LONCA Z-650 75 1 066 | KOM. | 7.12.2016.
63400850 | PREDNJA CEV AUSPUHA FAP 89 1 066 | KOM. | 7.12.2016.
63400851 | CREVO GREJA^A Z-101 47 1 001 | KOM. | 7.12.2016.
63400852 | CEV TERMOSTATA "RIVAL" | KOM. | 7.12.2016.
63400853 | DUPLA CEV AUSPUHA ŠKODA | KOM. | 7.12.2016.
63400854 | CEV ZA VODU L. NIVA | KOM. | 7.12.2016.
63400855 | DUPLA CEV AUSPUHA FLORIDA | KOM. | 7.12.2016.
63400856 | CREVA ZA VODU GARNITURA | GAR. | 7.12.2016.
63400857 | DIHTUNG AUSPUHA *LADA* 21 1 057 | KOM. | 7.12.2016.
63400858 | ZAPTIVAĆ AUSPUHA 621 43 1 057 | KOM. | 7.12.2016.
63400859 | ZAPTIVA^ IZDUVNE CEVI TAM-75 71 1 057 | KOM. | 7.12.2016.
63400860 | ZAPTIVA^ IZDUVNE GRANE FAP 89 1 062 | KOM. | 7.12.2016.
63400861 | ZAPTIVA^ USISNE GRANE LADA 21 1 070 | KOM. | 7.12.2016.
63400862 | ZAPTIVA^ USISNE GRANE Z-621 43 1 070 | KOM. | 7.12.2016.
63400863 | KLINGERIT OBI^AN 0,5 MM 00 1 023 | KG | 7.12.2016.
63400864 | DIHTUNG | KOM. | 7.12.2016.
63400865 | FILTER ZA ULJE LADA 21 1 034 | KOM. | 7.12.2016.
63400866 | FILTER ULJA RIVAL 48 1 034 | KOM. | 7.12.2016.
63400867 | FILTER ULJA Z-640 51 1 034 | KOM. | 7.12.2016.
63400868 | FILTER ULJA J-45 12 1 234 | KOM. | 7.12.2016.
63400869 | FILTER ULJA ŠKODA | KOM. | 7.12.2016.
63400870 | FILTER ULJA Z-10 | KOM. | 7.12.2016.
63400871 | FILTER ULJA ŠKODA FABIJA | KOM. | 7.12.2016.
63400872 | FILTER ULJA VW CADY | KOM. | 7.12.2016.
63400873 | FILTER ULJA DASTER | KOM. | 7.12.2016.
63400874 | FILTER ULJA UAZ | KOM. | 7.12.2016.
63400875 | FILTER ULJA MITSUBISHI L 200 | KOM. | 7.12.2016.
63400876 | HLADNJAK ZA VODU LADA 21 1 001 | KOM. | 7.12.2016.
63400877 | HLADNJAK ZA VODU *RIVAL* 48 1 001 | KOM. | 7.12.2016.
63400878 | PRELIVNI SUD RASH,TEČNOSTI Z-650 | KOM. | 7.12.2016.
63400879 | BIDON HLADNJAKA J-45 12 1 048 | KOM. | 7.12.2016.
63400880 | EKSPANZIONI SUD TURBO ZETA | KOM. | 7.12.2016.
63400881 | HLADNJAK ZA VODU Z 10 | KOM. | 7.12.2016.
63400882 | HLADNJAK ZA VODU Y | KOM. | 7.12.2016.
63400883 | VENTILATOR KAIŠ J45 12 014 1 | KOM. | 7.12.2016.
63400884 | KAIŠ VENTILATORA 9,5X950 LADA 21 014 1 | KOM. | 7.12.2016.
63400885 | VENTILATOR KAIŠ 9,5X1100 Z621 43 014 1 | KOM. | 7.12.2016.
63400886 | VENTILATOR KAIŠ ZA Z80.10 9,5X1300 75 014 1 | KOM. | 7.12.2016.
63400887 | ZUP^ASTI KAIŠ Z-101 47 040 1 | KOM. | 7.12.2016.
63400888 | VENTILATOR KAIŠ RIVAL | KOM. | 7.12.2016.
63400889 | ZUP^ASTI KAIŠ RIVAL | KOM. | 7.12.2016.
63400890 | KAIŠ ALTERNATORA Z 10 | KOM. | 7.12.2016.
63400891 | ZUPČ KAIŠ Z 10 | KOM. | 7.12.2016.
63400892 | PK KAIŠ ALTERNATORA ŠKODA | KOM. | 7.12.2016.
63400893 | TERMOSTAT J-45 12 1 042 | KOM. | 7.12.2016.
63400894 | TERMOSTAT *LADA* 21 1 042 | KOM. | 7.12.2016.
63400895 | TERMOSTAT Z-640 51 1 042 | KOM. | 7.12.2016.
63400896 | TERMOPREKIDA^ LADA (NA HLADNJAKU) 21 1 115 | KOM. | 7.12.2016.
63400897 | TERMOSTAT RIVAL | KOM. | 7.12.2016.
63400898 | DIHTUNG TERMOSTATA-GUMICA | KOM. | 7.12.2016.
63400899 | LEŽAJ VODENE PUMPE LADA 21 1 011 | KOM. | 7.12.2016.
63400900 | ZATEZA^ KAIŠA LEŽAJ RIVAL | KOM. | 7.12.2016.
63400901 | ZUP^ANIK ULJNE PUMPE Y-45 | KOM. | 7.12.2016.
63400902 | ZATEZA^ KAIŠA LEŽAJ POLY | KOM. | 7.12.2016.
63400903 | NOSAĆ LEŽAJA ŠPANERA RIVAL | KOM. | 7.12.2016.
63400904 | LEŽAJ ŠPANERA ZUPČ KAIŠA Z 10 | KOM. | 7.12.2016.
63400905 | MOTOR VENTILATORA HLADNJAKA J-45 12 1 078 | KOM. | 7.12.2016.
63400906 | MOTOR HLADNJAKA LADA 21 1 078 | KOM. | 7.12.2016.
63400907 | MOTOR VENTILATORA Z 10 | KOM. | 7.12.2016.
63400908 | MOTOR VENTILATORA HLADNJAKA Z 10 | KOM. | 7.12.2016.
63400909 | GUMENI NOSA^ AUSPUHA LADA 21 1 056 | KOM. | 7.12.2016.
63400910 | GUMENI NOSA^ AUSPUHA Z621 43 1 056 | KOM. | 7.12.2016.
63400911 | NOSA^ AUSPUHA Z621 43 1 076 | KOM. | 7.12.2016.
63400912 | GUMENI NOSA^ AUSPUHA RIVAL | KOM. | 7.12.2016.
63400913 | GUMENI NOSAČ TURBO ZETA | KOM. | 7.12.2016.
63400914 | PERAJA VODENE PUMPE LADA 21 1 013 | KOM. | 7.12.2016.
63400915 | PERAJA VENT HLADNJAKA J-45 12 1 079 | KOM. | 7.12.2016.
63400916 | PUMPA ZA VODU LADA NIVA | KOM. | 7.12.2016.
63400917 | PUMPA VODE | KOM. | 7.12.2016.
63400918 | VODENA PUMPA Z 10 | KOM. | 7.12.2016.
63400919 | PUMPA ZA ULJE LADA 21 1 002 | KOM. | 7.12.2016.
63400920 | PUMPA ZA ULJE Z508 41 1 002 | KOM. | 7.12.2016.
63400921 | PUMPA ZA VODU J-45 12 1 004 | KOM. | 7.12.2016.
63400922 | VODENA PUMPA Z-640-650 51 1 004 | KOM. | 7.12.2016.
63400923 | REMENICA VOD.PUMPE J-45 12 1 007 | KOM. | 7.12.2016.
63400924 | PUMPA ZA VODU POLI | KOM. | 7.12.2016.
63400925 | VODENA PUMPA FLORIDA -PEŽO | KOM. | 7.12.2016.
63400926 | SLAVINA GREJA^A'JUGO' 12 019 1 | KOM. | 7.12.2016.
63400927 | SLAVINA GREJA^A KABINE LADA 21 019 1 | KOM. | 7.12.2016.
63400928 | SLAVINA GREJA^A RIVAL | KOM. | 7.12.2016.
63400929 | DIHTUNG SLAVINE GREJAČA | KOM. | 7.12.2016.
63400930 | SLAVINA GREJAČA FLORIDA | KOM. | 7.12.2016.
63400931 | ULOŽAK ULJA FAP 89 1 043 | KOM. | 7.12.2016.
63400932 | ADAPTER KILOMETRAŽE RIVAL | KOM. | 7.12.2016.
63400933 | KORPA KVA^ILA 12 1 001 | KOM. | 7.12.2016.
63400934 | KORPA KVA^ILA LADA 21 1 001 | KOM. | 7.12.2016.
63400935 | KORPA KVA^ILA Z-640 51 1 001 | KOM. | 7.12.2016.
63400936 | LAMELA RIVAL | KOM. | 7.12.2016.
63400937 | KORPA ŠKODA | KOM. | 7.12.2016.
63400938 | KORPA KAVAČILA FLORIDA | KOM. | 7.12.2016.
63400939 | SET KVAČILA Z-10 | GAR. | 7.12.2016.
63400940 | SET KVAČILA L.N. | KOM. | 7.12.2016.
63400941 | SET KVAČILA Y-PEŽO | KOM. | 7.12.2016.
63400942 | SET KVAČILA "RIVAL" | KOM. | 7.12.2016.
63400943 | DRUK LEŽAJ J-45 12 1 004 | KOM. | 7.12.2016.
63400944 | DRUK LEŽAJ Z50.8 41 1 004 | KOM. | 7.12.2016.
63400945 | DRUK LEŽAJ ŠKODA | KOM. | 7.12.2016.
63400946 | DRUK LEŽAJ KVAČILA FLORIDA | KOM. | 7.12.2016.
63400947 | LAMELA KVA^ILA J-45 12 1 011 | KOM. | 7.12.2016.
63400948 | LAMELA KVA^ILA LADA 21 1 011 | KOM. | 7.12.2016.
63400949 | LAMELA KVA^ILA Z640 51 1 011 | KOM. | 7.12.2016.
63400950 | LAMELA ŠKODA | KOM. | 7.12.2016.
63400951 | LAMELA KVAČILA FLORIDA | KOM. | 7.12.2016.
63400952 | SAJLA KVA^ILA J-45 12 1 016 | KOM. | 7.12.2016.
63400953 | SAJLA KVA^ILA RIVAL | KOM. | 7.12.2016.
63400954 | SAJLA KVAČILA FLORIDA-PEŽO | KOM. | 7.12.2016.
63400955 | CREVO KVA^ILA LN. 21 1 018 | KOM. | 7.12.2016.
63400956 | CREVO KVA^ILA Z-621 43 1 018 | KOM. | 7.12.2016.
63400957 | OPRUGA KVA^ILA LADA 21 1 020 | KOM. | 7.12.2016.
63400958 | GLAVNI CILINDAR KVA^ILA LADA 21 1 024 | KOM. | 7.12.2016.
63400959 | GLAVNI CILINDER KVA^ILA Z-619 41 1 024 | KOM. | 7.12.2016.
63400960 | GLAVNI CILINDER KVA^ILA Z640 51 1 024 | KOM. | 7.12.2016.
63400961 | POMO0^NI CILINDAR KVA^ILA LADA 21 1 032 | KOM. | 7.12.2016.
63400962 | CILINDAR KVA^ILA POMOĆNI Z-621 43 1 032 | KOM. | 7.12.2016.
63400963 | CILINDAR KVA^ILA FAP 89 1 032 | KOM. | 7.12.2016.
63400964 | POMO^NI CILINDAR KVA^ILA Z640 | KOM. | 7.12.2016.
63400965 | CILINDAR KVAČILA Z 10 | KOM. | 7.12.2016.
63400966 | KLIZA^ DRUK LEŽAJA LADA 21 028 1 | KOM. | 7.12.2016.
63400967 | KLIZA^ DRUK LEŽAJA Z640 51 028 1 | KOM. | 7.12.2016.
63400968 | OSIGURA^ DRUK LEŽAJA J-45 12 1 008 | KOM. | 7.12.2016.
63400969 | NOSA^ DRUK LEŽAJA *LADA* 21 1 005 | KOM. | 7.12.2016.
63400970 | ZAMAJAC MOTORA *LADA* 21 1 003 | KOM. | 7.12.2016.
63400971 | LEŽAJ SPOJNI^KE 050V J-45 12 1 007 | KOM. | 7.12.2016.
63400972 | VILJUŠKA DRUK LEŽAJA L.N. | KOM. | 7.12.2016.
63400973 | ZAMAJAC Z50.8 | KOM. | 7.12.2016.
63400974 | LEŽAJ ZAMAJCA RIVAL | KOM. | 7.12.2016.
63400975 | SPOJNIČKA OSOVINA YUGO | KOM. | 7.12.2016.
63400976 | LEŽAJ ZAMAJCA LN | KOM. | 7.12.2016.
63400977 | LEŽAJ MENJAČA Z-10 | KOM. | 7.12.2016.
63400978 | ZAMAJAC MOTORA | KOM. | 7.12.2016.
63400979 | LEŽAJ MENJA^A NUP-309 FAP 89 1 002 | KOM. | 7.12.2016.
63400980 | LEŽAJ SNOPA DUPLI *LADA* 21 1 003 | KOM. | 7.12.2016.
63400981 | LEŽAJ SPOJNI^KE IGLI^ASTI LADA 21 1 006 | KOM. | 7.12.2016.
63400982 | LEŽAJ GL.OSOVINE *LADA* 21 1 008 | KOM. | 7.12.2016.
63400983 | ČAURA DIFERENCIJALA L.N | KOM. | 7.12.2016.
63400984 | LEŽAJ SNOPA RIVAL | KOM. | 7.12.2016.
63400985 | SINHRON MENJA^A Z-750 14 1 009 | KOM. | 7.12.2016.
63400986 | SINHRON MENJA^A LADA 21 1 009 | KOM. | 7.12.2016.
63400987 | ZUP^ANIK IBRZ. J-45 12 1 011 | KOM. | 7.12.2016.
63400988 | ZUP^ANIK 1 BRZINE LADA 21 1 011 | KOM. | 7.12.2016.
63400989 | ZUP^ANIK IIBRZ. J-45 12 1 012 | KOM. | 7.12.2016.
63400990 | ZUP^ANIK II BRZINE LADA 21 1 012 | KOM. | 7.12.2016.
63400991 | ZUP^ANIK 3 BRZINE LADA 21 1 013 | KOM. | 7.12.2016.
63400992 | ZUP^ANIK RIKVERCA SA VILJUŠKOM LADA 21 1 015 | KOM. | 7.12.2016.
63400993 | ZUP^ANIK RIKVERCA J-45 12 1 016 | KOM. | 7.12.2016.
63400994 | ZUP^ANIK III BRZINE | KOM. | 7.12.2016.
63400995 | ZUPZUP;ANIK V BRZINE X-45 | KOM. | 7.12.2016.
63400996 | ZUPČANIK V BRZINE LADA | KOM. | 7.12.2016.
63400997 | SNOP MENJA^A LADA 21 019 1 | KOM. | 7.12.2016.
63400998 | SNOP MENJA^A | KOM. | 7.12.2016.
63400999 | ZAVRTANJ SNOPA L.N. | KOM. | 7.12.2016.
63401000 | ZUPČANIK OSOVINE LN NASTAVAK | KOM. | 7.12.2016.
63401001 | SPOJNIČKA OSOVINA MENJAČA LN | KOM. | 7.12.2016.
63401002 | VILJUŠKA MENJA^A*LADA* 21 1 021 | KOM. | 7.12.2016.
63401003 | VILJUŠKA I Y-45 | KOM. | 7.12.2016.
63401004 | VILJUŠKA RIKVERCA L, N, | KOM. | 7.12.2016.
63401005 | POLUGA MENJAČA | KOM. | 7.12.2016.
63401006 | ZGLOB ŠALTOVANJA Y-45 | KOM. | 7.12.2016.
63401007 | RU^ICA ŠALTOVANJA J-45 12 1 043 | KOM. | 7.12.2016.
63401008 | POLUGA ZA ŠALTOVANJE LADA 21 1 043 | KOM. | 7.12.2016.
63401009 | POLUGA ŠALTOVANJA Z5P8 41 1 043 | KOM. | 7.12.2016.
63401010 | SAJLA ŠALTOVANJA Z-10 | KOM. | 7.12.2016.
63401011 | RUČICA MENJAČA YUGO PEŽO | KOM. | 7.12.2016.
63401012 | NOSAČ MENJAČA AL. T.Z 8514 | KOM. | 7.12.2016.
63401013 | GAR.ZAPTIVA^A MENJA^A J-45 12 1 049 | GAR. | 7.12.2016.
63401014 | GARNITURA ZAPTIVA^A MENJA^A LADA 21 1 049 | GAR. | 7.12.2016.
63401015 | SEMERING BIRA^A J-45 12 1 050 | KOM. | 7.12.2016.
63401016 | SEMERING SPOJNI^KE OSOVINE LADA 21 1 050 | KOM. | 7.12.2016.
63401017 | GARNI. REDUKTORA L. N. | KOM. | 7.12.2016.
63401018 | SEMERING MENJAČA Z-10 | KOM. | 7.12.2016.
63401019 | SEMERING SPOJNICE RIVAL | KOM. | 7.12.2016.
63401020 | PINJON KILOMETRAŽE Z619-621 41 1 056 | KOM. | 7.12.2016.
63401021 | PINJON KILOMETRAŽE L.N. | KOM. | 7.12.2016.
63401022 | ADAPTER PINJINA Z508 41 079 1 | KOM. | 7.12.2016.
63401023 | SPONA ZA ŠALTOVANJE SA NAVOJEM Z-619 41 055 1 | KOM. | 7.12.2016.
63401024 | OSIGURA^ MENJA^A L.N. | KOM. | 7.12.2016.
63401025 | ZUP^ANIK IV Y-45 | KOM. | 7.12.2016.
63401026 | SEMERING MENJA^A LN 21 1 084 | KOM. | 7.12.2016.
63401027 | SEMERING DIFERENCIJALA RIVAL | KOM. | 7.12.2016.
63401028 | PLASTIKA RU^ICE MENJA^A LADA 21 1 030 | KOM. | 7.12.2016.
63401029 | KANDŽA III IV BRZ. L.N. 21 1 036 | KOM. | 7.12.2016.
63401030 | DISTANC ŠAJBNA MENJAČA L.N. | KOM. | 7.12.2016.
63401031 | KANDŽA MENJAČA Y | KOM. | 7.12.2016.
63401032 | LEŽAJ REDUKTORA 1205 Z.50 41 1 008 | KOM. | 7.12.2016.
63401033 | ŠELNA MANŽETNE ZGLOBA J-45 12 1 067 | KOM. | 7.12.2016.
63401034 | ŠELNA MANŽETNE ZGLOBA LADA 21 1 067 | KOM. | 7.12.2016.
63401035 | BREZON GLAVE Y-45 | KOM. | 7.12.2016.
63401036 | DOBOŠ PRED. TO^KA Z 50.8 41 038 1 | KOM. | 7.12.2016.
63401037 | FELNA TO^KA 4-45AV 12 001 1 | KOM. | 7.12.2016.
63401038 | FELNA TOČKA TZ | KOM. | 7.12.2016.
63401039 | TEG ZA BALANSIRANJE TO^KA 00 087 1 | KOM. | 7.12.2016.
63401040 | GUMI ^AURA PREDNJE VILJUŠKE LADA 21 1 008 | KOM. | 7.12.2016.
63401041 | GUMICE AMORTIZERA LADA 21 1 015 | KOM. | 7.12.2016.
63401042 | GUMICE BALANS ŠTANGLE LADA 21 1 022 | KOM. | 7.12.2016.
63401043 | KRST POLUOSOVINE J-45 12 1 080 | KOM. | 7.12.2016.
63401044 | LEŽAJ PRED.TO^KA J-45 12 003 1 | KOM. | 7.12.2016.
63401045 | LEŽAJ PREDNJEG TO^KA LADA 21 002 1 | KOM. | 7.12.2016.
63401046 | LEŽAJ TO^KA VEĆI Z-640 51 003 1 | KOM. | 7.12.2016.
63401047 | LEŽAJ TO^KA VEĆI Z-650 75 003 1 | KOM. | 7.12.2016.
63401048 | LEŽAJ TO^KA RIVAL | KOM. | 7.12.2016.
63401049 | LEŽAJ TOČKA ŠKODA FABIJA | KOM. | 7.12.2016.
63401050 | MANŽETNA PREDNJE POLUOSOVINE LADA 21 1 059 | KOM. | 7.12.2016.
63401051 | MANŽETNA ZGLOBA POLUOSOVINE LADA 21 1 060 | KOM. | 7.12.2016.
63401052 | MATICE PREDNJEG RUKAVCA LADA 21 1 046 | KOM. | 7.12.2016.
63401053 | OSOVINA PREDNJEG TRAPA RIVAL | KOM. | 7.12.2016.
63401054 | POLUOSOVINA PREDNJA KPL 21 1 034 | KOM. | 7.12.2016.
63401055 | PREDNJA POLUOS. J-45 12 1 025 | KOM. | 7.12.2016.
63401056 | PRED.AMORTIZER J-45 12 1 010 | KOM. | 7.12.2016.
63401057 | PREDNJI AMORTIZER LADA 21 1 010 | KOM. | 7.12.2016.
63401058 | PREDNJI AMORTIZER Z-619 41 1 010 | KOM. | 7.12.2016.
63401059 | PREDNJI AMORTIZER FLORIDA | KOM. | 7.12.2016.
63401060 | AMORTIZER PREDNJI Z 10 | KOM. | 7.12.2016.
63401061 | PREDNJI GIBANJ RIVAL 48 1 001 | KOM. | 7.12.2016.
63401062 | RUKAVAC PREDNJEG TO^KA J-45 12 1 033 | KOM. | 7.12.2016.
63401063 | RUKAVAC PREDNJEG TO^KA LADA 21 1 033 | KOM. | 7.12.2016.
63401064 | GLAVČINA PREDNJEG TOČKA-RIVAL | KOM. | 7.12.2016.
63401065 | GLAVČINA TOČKA LADA NIVA | KOM. | 7.12.2016.
63401066 | GLAVČINA ZADNJEG TOČKA Z 10 | KOM. | 7.12.2016.
63401067 | SEMERING PREDNJEG TO^KA LADA 21 039 1 | KOM. | 7.12.2016.
63401068 | ZAVRTANJ TO^KA RIVAL | KOM. | 7.12.2016.
63401069 | ZAVRTANJ TO^KA Y-45 | KOM. | 7.12.2016.
63401070 | ZGLOB PREDNJE POLUOSOVINE J-45 12 1 026 | KOM. | 7.12.2016.
63401071 | ZGLOB PREDNJE POLUOSOVINE LADA 21 1 026 | KOM. | 7.12.2016.
63401072 | HOMO ZGLOB Z 10 | KOM. | 7.12.2016.
63401073 | VILJUŠKA PREDNJEG TRAPA LADA 21 1 022 | KOM. | 7.12.2016.
63401074 | OSCILUJUĆE RAME J-45 12 1 077 | KOM. | 7.12.2016.
63401075 | OSCILUJUĆE RAME FLORIDA | KOM. | 7.12.2016.
63401076 | RIVAL NOSAČ GIBNJA | KOM. | 7.12.2016.
63401077 | PREDNJA VILJUŠKA L+D Z-110 | KOM. | 7.12.2016.
63401078 | PREDNJA VILJUŠKA ŠKODA FABIJA | KOM. | 7.12.2016.
63401079 | PREDNJA VILJUŠKA WV CADY | KOM. | 7.12.2016.
63401080 | ^AURA ZADNJE VILJUŠKE Z-101 47 047 1 | KOM. | 7.12.2016.
63401081 | AMORTIZER ZADNJI LADA 21 010 1 | KOM. | 7.12.2016.
63401082 | GUMICE AMORTIZERA L,N, | KOM. | 7.12.2016.
63401083 | AMORTIZER ZADNJI 101 - POLY | KOM. | 7.12.2016.
63401084 | DOBOŠ ZADNJEG TO^KA LADA 21 1 038 | KOM. | 7.12.2016.
63401085 | DOBOŠ TO^KA Y-45 | KOM. | 7.12.2016.
63401086 | DOBOŠ TOĆKA ZADNI Z 10 | KOM. | 7.12.2016.
63401087 | FELNA TO^KA LADA 21 1 001 | KOM. | 7.12.2016.
63401088 | GLAV^INA TO^KA 80.12 75 1 015 | KOM. | 7.12.2016.
63401089 | GLAV^INA ZAD. TO^KA J-45 12 1 015 | KOM. | 7.12.2016.
63401090 | GLAVČINA ZADNJA RIVAL | KOM. | 7.12.2016.
63401091 | LEŽAJ ZADNJEG TOČKA FLORIDA | KOM. | 7.12.2016.
63401092 | ZADNJA GLAVČINA SA ABS Z-10 | KOM. | 7.12.2016.
63401093 | LEŽAJ ZADNJEG TO^KA LADA 21 1 004 | KOM. | 7.12.2016.
63401094 | LEŽAJ ZADNJEG TO^KA MANJI Z50.8 | KOM. | 7.12.2016.
63401095 | LEŽAJ ZADNJEG TO^KA VEĆI Z50.8 | KOM. | 7.12.2016.
63401096 | MANŽETNA POLUGOV. J-45 12 1 059 | KOM. | 7.12.2016.
63401097 | MANŽETNA ZGLOBA J-45 12 1 060 | KOM. | 7.12.2016.
63401098 | MANŽETNA ZGLOBA ^ALTOVANJA | KOM. | 7.12.2016.
63401099 | MATICA TO^KA 'LADA' 21 036 1 | KOM. | 7.12.2016.
63401100 | MATICA ZGLOBA J-45 12 046 1 | KOM. | 7.12.2016.
63401101 | MATICA TO^KA RIVAL | KOM. | 7.12.2016.
63401102 | MATICA TOČKA TZ | KOM. | 7.12.2016.
63401103 | AMORTIZERI RIVAL | KOM. | 7.12.2016.
63401104 | NOSA^ AMORTIZERA Y-45 | KOM. | 7.12.2016.
63401105 | AMORTIZER ZADNJI Z-10 | KOM. | 7.12.2016.
63401106 | POLUOSOVINA ZADNJA LADA 21 1 006 | KOM. | 7.12.2016.
63401107 | ZAVRTANJ AMORTIZERA *LADA* 21 1 046 | KOM. | 7.12.2016.
63401108 | ZAVRTANJ ZADNJEG TO^KA 621 43 1 031 | KOM. | 7.12.2016.
63401109 | ZAVRTANJ ZADNJE VILJUŠKE POLI | KOM. | 7.12.2016.
63401110 | ZAVRTANJ AMORTIZERA | KOM. | 7.12.2016.
63401111 | ZAVRTANJ TOČKA LADA- NIVA | KOM. | 7.12.2016.
63401112 | SEMERING TO^KA Z-621 43 1 043 | KOM. | 7.12.2016.
63401113 | SEMERING ZADNJE POLUOSOV. LADA 45X30X8 21 1 025 | KOM. | 7.12.2016.
63401114 | SEMERING ZADNJEG TO^KA 110X90X13 Z-640 51 1 026 | KOM. | 7.12.2016.
63401115 | VILJUŠKA ZADNJEG TO^KA 14 1 013 | KOM. | 7.12.2016.
63401116 | PRSTEN OSIG.LAGERA POLUOSOVINE LADA 21 1 018 | KOM. | 7.12.2016.
63401117 | ANKER PLATNE Z640 KPL. 51 1 030 | KOM. | 7.12.2016.
63401118 | MAZALICA KRIVA 6MM 00 1 012 | KOM. | 7.12.2016.
63401119 | MATICA ZADNJE OSOVINE TO^KA Z-750 | KOM. | 7.12.2016.
63401120 | PREDNJE ^ELJUSTI Y-45 | KOM. | 7.12.2016.
63401121 | RATKAPNA TOČKA RIVAL | KOM. | 7.12.2016.
63401122 | KRAĆI KRAJ SPONE LADA 21 1 015 | KOM. | 7.12.2016.
63401123 | KRAJ SPONE DUŽI LADA 21 1 014 | KOM. | 7.12.2016.
63401124 | KRAJ SPONE J-45 12 1 014 | KOM. | 7.12.2016.
63401125 | KRAJ SPONE KRACI Z-640-650 51 1 015 | KOM. | 7.12.2016.
63401126 | SPONA DAČIJA | KOM. | 7.12.2016.
63401127 | KRAJ SPONE L+D ŠKODA FABIJA | KOM. | 7.12.2016.
63401128 | ŠIPKA SPONE Š FABIJA | KOM. | 7.12.2016.
63401129 | KRAJ SPONE Z 10 | KOM. | 7.12.2016.
63401130 | KRAJ SPONE L+D Z 10 | KOM. | 7.12.2016.
63401131 | KRAJ SPONE WV CADY | KOM. | 7.12.2016.
63401132 | GURAJUĆA SPONA Z-80.10 75 011 1 | KOM. | 7.12.2016.
63401133 | CENTRALNA SPONA 2650 75 1 012 | KOM. | 7.12.2016.
63401134 | CENTRLNA SPONA LADA 21 1 012 | KOM. | 7.12.2016.
63401135 | GUME BALANŠTANGLE RIVAL | KOM. | 7.12.2016.
63401136 | NOSAČ BALANŠTANGLE RIVAL | KOM. | 7.12.2016.
63401137 | LETVA VOLANA J-45 12 001 1 | KOM. | 7.12.2016.
63401138 | GLAVA VOLANA LADA 21 001 1 | KOM. | 7.12.2016.
63401139 | GLAVA VOLANA RIVAL 48 001 1 | KOM. | 7.12.2016.
63401140 | ^AURA LETVE VOLANA J-45 12 004 1 | KOM. | 7.12.2016.
63401141 | PLASTI^NA PRENOSNIKA VOLANA LADA 21 004 1 | KOM. | 7.12.2016.
63401142 | MANŽETNA LETVE VOLANA J-45 12 007 1 | KOM. | 7.12.2016.
63401143 | KUGLA PREDNJEG TRAPA LADA 21 019 1 | KOM. | 7.12.2016.
63401144 | NOSA^ SPONA 'LADA' 21 020 1 | KOM. | 7.12.2016.
63401145 | ELASTI^NI ZGLOB VOLANA Z50.8 41 031 1 | KOM. | 7.12.2016.
63401146 | TO^AK VOLANA Y-45 | KOM. | 7.12.2016.
63401147 | KOTUR VOLANA | KOM. | 7.12.2016.
63401148 | BALANS ŠTANGLA Y-45 | KOM. | 7.12.2016.
63401149 | GURAJUĆA SPONA RIVAL | KOM. | 7.12.2016.
63401150 | CENTRALNA SPONA RIVAL | KOM. | 7.12.2016.
63401151 | KRAJ LETVE VOLANA Z-10 | KOM. | 7.12.2016.
63401152 | GLAVA VOLANA | KOM. | 7.12.2016.
63401153 | LETVA VOLANA Z 10 | KOM. | 7.12.2016.
63401154 | KUGLA WV CADY | KOM. | 7.12.2016.
63401155 | ŠTEL.ZAVRTANJ RU^.KO^NICE TAM-75 71 060 1 | KOM. | 7.12.2016.
63401156 | RU^ICA RU^NE KO^NICE Z-621 43 075 1 | KOM. | 7.12.2016.
63401157 | RU^ICA RU^NE KO^NICE L.N. | KOM. | 7.12.2016.
63401158 | RUČICA RUČNE KOČNICE FLORIDA | KOM. | 7.12.2016.
63401159 | CEV KO^NICE SREDNJA LADA 21 010 1 | KOM. | 7.12.2016.
63401160 | CEV KO^NICE SREDNJA T75 71 030 1 | KOM. | 7.12.2016.
63401161 | CEV KOČNICA RIVAL | KOM. | 7.12.2016.
63401162 | NASTAVAK CEVI KOČNICE YUGO | KOM. | 7.12.2016.
63401163 | ADAPTER KOČNICE YUGO | KOM. | 7.12.2016.
63401164 | CILINDAR TO^KA RIVAL 48 1 002 | KOM. | 7.12.2016.
63401165 | CILINDAR TO^KA ZADNJI Z-640 51 1 003 | KOM. | 7.12.2016.
63401166 | CILINDAR ZADNJEG TO^KA LADA 21 1 003 | KOM. | 7.12.2016.
63401167 | CILINDER PREDNJEG TO^KA Z-619 41 1 002 | KOM. | 7.12.2016.
63401168 | REGULATOR SILE KOČENJA FAPA | KOM. | 7.12.2016.
63401169 | CILINDAR TOČKA Z 10 | KOM. | 7.12.2016.
63401170 | CREVO KO^NICE Z-621 43 1 029 | KOM. | 7.12.2016.
63401171 | CREVO PLASTI^NO ZA KOMANDE T170 84 1 094 | MET. | 7.12.2016.
63401172 | CREVO PREDNJE KO^NICE LADA 21 1 029 | KOM. | 7.12.2016.
63401173 | CREVO ZA KO^NICE Z-750 | KOM. | 7.12.2016.
63401174 | CREVO KOČIONO PREDNJE | KOM. | 7.12.2016.
63401175 | GARNITURA OPRUGA PAKNA Z650 75 1 050 | GAR. | 7.12.2016.
63401176 | OPRUGE PAKNA RIVAL | KOM. | 7.12.2016.
63401177 | GARNITURA POLUGA KOČNICE D | KOM. | 7.12.2016.
63401178 | GARNITURA POLUGA KOČNICA L | KOM. | 7.12.2016.
63401179 | GL. KO^IONI CILINDAR J45 12 001 1 | KOM. | 7.12.2016.
63401180 | GLAVNI KO^IONI CILINDAR AR.Z-50.8 41 001 1 | KOM. | 7.12.2016.
63401181 | GLAVNI KO^IONI CILINDAR LADA 21 001 1 | KOM. | 7.12.2016.
63401182 | GLAVNI KO^IONI CILINDAR Z621 43 001 1 | KOM. | 7.12.2016.
63401183 | GLAVNI KOČIONI FLORIDA | KOM. | 7.12.2016.
63401184 | GL .KPČIONI CILINDAR Z 10 | KOM. | 7.12.2016.
63401185 | GLAVNI KOČIONI CILINDAR Z 10 | KOM. | 7.12.2016.
63401186 | GAR.GUMICA KO^NICE LN. 21 1 013 | GAR. | 7.12.2016.
63401187 | GUMICE PREDNJE ^ELJUSTI LADA 21 1 011 | GAR. | 7.12.2016.
63401188 | PRSTENASTA GUMICA CILINDRA Z-750 | KOM. | 7.12.2016.
63401189 | LON^E ATE ULA 640 51 1 010 | KOM. | 7.12.2016.
63401190 | LON^E ATE ULJA *LADA* 21 1 010 | KOM. | 7.12.2016.
63401191 | LON^E ATE ULJA Y-45 | KOM. | 7.12.2016.
63401192 | MEHANIZAM ZA ŠTELOVANJE KO^NICE Z-621 43 1 074 | KOM. | 7.12.2016.
63401193 | MEHANIZAM ZA ŠTELOVANJE | KOM. | 7.12.2016.
63401194 | GARNITURA OBLOGA PAKNA ZADNJE Z650 75 042 1 | GAR. | 7.12.2016.
63401195 | ZADNJI PAKNOVI RIVAL 48 044 1 | KOM. | 7.12.2016.
63401196 | PAKNOVI ZADNJI LADA 21 044 1 | KOM. | 7.12.2016.
63401197 | PAKNOVI ZADNJI Z850AK 12 044 1 | KOM. | 7.12.2016.
63401198 | PREDNJE DISK PLO^ICE Z-850 12 047 1 | KOM. | 7.12.2016.
63401199 | PREDNJE OBLOGE KO^ Z508 41 082 1 | KOM. | 7.12.2016.
63401200 | PREDNJE PLO^ICE LADA 21 047 1 | GAR. | 7.12.2016.
63401201 | PREDNJE PLO^ICE RIVAL 48 047 1 | KOM. | 7.12.2016.
63401202 | DISK TO^KA Y-45 | KOM. | 7.12.2016.
63401203 | DISK TO^KA RIVAL | KOM. | 7.12.2016.
63401204 | DOBOŠ TO^KA RIVAL | KOM. | 7.12.2016.
63401205 | PREDNJE PLOČICE ŠKODA | KOM. | 7.12.2016.
63401206 | PAKNOVI ŠKODA | KOM. | 7.12.2016.
63401207 | PREDNJE PLPČICE T.Z. | KOM. | 7.12.2016.
63401208 | DISKTOČKA TURBO ZETA | KOM. | 7.12.2016.
63401209 | PREDNJI DISK TOČKA Z-10 | KOM. | 7.12.2016.
63401210 | GARNITURA PREDNJIH PLOČICA Z-10 | GAR. | 7.12.2016.
63401211 | GARNITURA ZADNJIH PAKNOVA Z-10 | GAR. | 7.12.2016.
63401212 | DISK PLOČICE DAČIJA | GAR. | 7.12.2016.
63401213 | PREDNJE DISK PLOČICE ŠKODA FABIA | GAR. | 7.12.2016.
63401214 | PREDNJI DISK TOČKA ŠKODA FABIJA | KOM. | 7.12.2016.
63401215 | PAKNOVI ZADNJI DAČIA | GAR. | 7.12.2016.
63401216 | DISK PLOČICA MITSUBISHI L 200 | GAR. | 7.12.2016.
63401217 | GAR PREDNJIH PLOČICA WV CADY | GAR. | 7.12.2016.
63401218 | OPRUGA PAKNA VEĆA 621 43 052 1 | KOM. | 7.12.2016.
63401219 | PREDNJA ^ELJUST KO^NICA LADA 21 1 037 | KOM. | 7.12.2016.
63401220 | PREDNJA ČELJUST RIVAL | KOM. | 7.12.2016.
63401221 | PREDNJA ČELJUST TURBO ZETA | KOM. | 7.12.2016.
63401222 | POTEZNA SAJLA KO^NICE T170 84 1 081 | KOM. | 7.12.2016.
63401223 | SAJLA RU^NE DUŽA Z619 41 1 066 | KOM. | 7.12.2016.
63401224 | SAJLA RU^NE KO^NICE J-45 12 1 064 | KOM. | 7.12.2016.
63401225 | SAJLA RU^NE KO^NICE KRAĆA Z-621 51 1 065 | KOM. | 7.12.2016.
63401226 | SAJLA RU^NE KO^NICE LADA 21 1 064 | KOM. | 7.12.2016.
63401227 | SAJLA RU^NE KO^NICE POTEZNA LADA 21 1 081 | KOM. | 7.12.2016.
63401228 | SAJLA RU^NE KO^NICE T-170 KIPER 84 1 064 | KOM. | 7.12.2016.
63401229 | SAJLA RU^NE KO^NICE Z-101 POLI 47 1 081 | KOM. | 7.12.2016.
63401230 | SAJLA RU^NE KRAĆA Z-619 41 1 065 | KOM. | 7.12.2016.
63401231 | SAJLA RU^NE *RIVAL* | KOM. | 7.12.2016.
63401232 | SAJLA RUČNE ŠHODA | KOM. | 7.12.2016.
63401233 | SAJLA RUČNE KOČNICE Z-10 | KOM. | 7.12.2016.
63401234 | SAJLA RUČNE FLORIDA | KOM. | 7.12.2016.
63401235 | SERVO UREĐAJ Z-640 51 1 018 | KOM. | 7.12.2016.
63401236 | SERVO RIVAL | KOM. | 7.12.2016.
63401237 | SEVO UREĐAJ L.N. | KOM. | 7.12.2016.
63401238 | SERVO UREDJAJ Y-55 | KOM. | 7.12.2016.
63401239 | VENTIL SERVA | KOM. | 7.12.2016.
63401240 | SERVO T-260 | KOM. | 7.12.2016.
63401241 | STOP APARAT MEHANI^KI 41 1 019 | KOM. | 7.12.2016.
63401242 | STOP PREKIDAČ RIVAL | KOM. | 7.12.2016.
63401243 | PREKIDAČ DUPLEX VENTILATORA Z85.14 | KOM. | 7.12.2016.
63401244 | VENTIL PRITISKA VAZD. T170 84 009 1 | KOM. | 7.12.2016.
63401245 | VENTIL RU^NE KO^NICE FAP 89 022 1 | KOM. | 7.12.2016.
63401246 | VENTIL RU^NE KO^NICE T-150 83 022 1 | KOM. | 7.12.2016.
63401247 | VENTIL ZA ISPUŠTANJE VAZDUHA FAP 89 020 1 | KOM. | 7.12.2016.
63401248 | RAZVODNIK PRITISKA VAZDUHA FAP | KOM. | 7.12.2016.
63401249 | MAGNETNI VENTIL 12V 71 030 1 | KOM. | 7.12.2016.
63401250 | VENTIL RAZVODA NA PRIKOLICI 95 005 1 | KOM. | 7.12.2016.
63401251 | MAGNETNI VENTIL - RIVAL | KOM. | 7.12.2016.
63401252 | VAZDUŠNI PRIKLUČAK PRIKOLICE | KOM. | 7.12.2016.
63401253 | VENTIL KIPE U KABINI | KOM. | 7.12.2016.
63401254 | DRUK LEŽAJ LADA 21 1 004 | KOM. | 7.12.2016.
63401255 | PETI CILINDAR Z-850 12 1 005 | KOM. | 7.12.2016.
63401256 | DISK TO^KA LADA 21 1 039 | KOM. | 7.12.2016.
63401257 | SLAVINA VAZDUHA*FAP* 89 1 089 | KOM. | 7.12.2016.
63401258 | KOREKTOR KOČENJA FLORIDA PEŽO | KOM. | 7.12.2016.
63401259 | PETI CILINDAR "RIVAL" | KOM. | 7.12.2016.
63401260 | DISK TOČKA DAČIJA | KOM. | 7.12.2016.
63401261 | KARDAN PREDNJI'LADA' 21 1 002 | KOM. | 7.12.2016.
63401262 | KARDAN ZADNJI'LADA' 21 1 001 | KOM. | 7.12.2016.
63401263 | KONUSNO TANJIRASTI LADA 21 1 014 | KOM. | 7.12.2016.
63401264 | KRST KARDANA LADA 21 1 003 | KOM. | 7.12.2016.
63401265 | KRST KARDANA Z-621. 43 1 003 | KOM. | 7.12.2016.
63401266 | KRST KARDANA RIVAL | KOM. | 7.12.2016.
63401267 | SEMERING DIFERENCIJALA LADA 21 1 023 | KOM. | 7.12.2016.
63401268 | UPORNA ŠTANGLA DIF.(NAJKRAĆA)LADA 21 1 033 | KOM. | 7.12.2016.
63401269 | UPORNA ŠTANGLA DUŽA LADA 21 1 030 | KOM. | 7.12.2016.
63401270 | UPORNA ŠTANGLA KRAĆA LADA 21 1 031 | KOM. | 7.12.2016.
63401271 | SPONA STABILIZATOR DAČIJA DASTER | KOM. | 7.12.2016.
63401272 | ZAVRTNJI KARDANA LADA-NIVA | KOM. | 7.12.2016.
63401273 | NOSAĆ KARDANA Z-621 43 004 1 | KOM. | 7.12.2016.
63401274 | TROKRAKI NASTAVAK KARDANA LADA 21 008 1 | KOM. | 7.12.2016.
63401275 | HARDI ZGLOB KARDANA LADA 21 009 1 | KOM. | 7.12.2016.
63401276 | SREDNJI LEŽAJ KARDANA RIVAL | KOM. | 7.12.2016.
63401277 | HARDIJEVA GUMA LADA NIVA | KOM. | 7.12.2016.
63401278 | ANKER PLATINA LN | KOM. | 7.12.2016.
63401279 | ALTERNATOR J-45 12 1 302 | KOM. | 7.12.2016.
63401280 | ALTENATOR LN. | KOM. | 7.12.2016.
63401281 | REMENICA ALTERNATORA ŠKODA | KOM. | 7.12.2016.
63401282 | ALTENATOR FLORIDA IN | KOM. | 7.12.2016.
63401283 | ALTERNATOR Z-10 | KOM. | 7.12.2016.
63401284 | LEŽAJ ALTERNATORA F-132 6302 12 1 306 | KOM. | 7.12.2016.
63401285 | LEŽAJ ALTERNATORA FAP 89 1 306 | KOM. | 7.12.2016.
63401286 | LEŽAJ ALTERNATORA Z 10 | KOM. | 7.12.2016.
63401287 | ANLASER LADA 21 201 1 | KOM. | 7.12.2016.
63401288 | ROTOR ALANSERA J-45 12 1 203 | KOM. | 7.12.2016.
63401289 | ROTOR ALANSERA LADA 21 1 203 | KOM. | 7.12.2016.
63401290 | ROTOR ANLASERA 619-621 41 1 203 | KOM. | 7.12.2016.
63401291 | ROTOR ALTERNATORA J-45 12 1 304 | KOM. | 7.12.2016.
63401292 | ROTOR ALTERNATORA LADA 21 1 304 | KOM. | 7.12.2016.
63401293 | ROTOR ALTERNATOR | KOM. | 7.12.2016.
63401294 | ROTOR ANASERA RIVAL | KOM. | 7.12.2016.
63401295 | PERAJA ALTERNATORA ŠKODA | KOM. | 7.12.2016.
63401296 | ROTOR ALTERNATORA Z 10 | KOM. | 7.12.2016.
63401297 | STATOR ANLASERA L.N. 21 1 205 | KOM. | 7.12.2016.
63401298 | STATOR ALTERNATORA LADA 21 1 303 | KOM. | 7.12.2016.
63401299 | STATOR ALTERNATORA 28V 35A 41 3 303 | KOM. | 7.12.2016.
63401300 | STATOR ALTERNATORA Y-45 | KOM. | 7.12.2016.
63401301 | STATOR ALTERNATORA ŠKODA | KOM. | 7.12.2016.
63401302 | STASTOR ALTERNATORA Z-10 | KOM. | 7.12.2016.
63401303 | REGLER ALTERNATORA 12V J-45 12 1 316 | KOM. | 7.12.2016.
63401304 | REGLER ALTERNATORA LADA 21 1 316 | KOM. | 7.12.2016.
63401305 | REGULATOR NAPONA Z-621 43 1 316 | KOM. | 7.12.2016.
63401306 | REGLER ALTERNATORA Z640 75 1 316 | KOM. | 7.12.2016.
63401307 | REGLER RIVAL | KOM. | 7.12.2016.
63401308 | REGLER ALTERNATORA Z-10 | KOM. | 7.12.2016.
63401309 | REGLER ALTERNATORA Z 10 | KOM. | 7.12.2016.
63401310 | REGLER ALTERNATORA ŠKODA FABIJA | KOM. | 7.12.2016.
63401311 | BENDIKS ALNASERA J-45 12 1 214 | KOM. | 7.12.2016.
63401312 | BENDIKS ANLASERA LADA 21 1 214 | KOM. | 7.12.2016.
63401313 | BENDIKS ALNASERA 9 ZUBA 41 1 214 | KOM. | 7.12.2016.
63401314 | BENDIKS ANLASERA Z-508 41 1 214 | KOM. | 7.12.2016.
63401315 | BENDIKS ANLASERA Z-10 | KOM. | 7.12.2016.
63401316 | ZUPČANIK PLANETARA ANLASERA | KOM. | 7.12.2016.
63401317 | BENDIKS ANLASERA ŠKODA FABIJA | KOM. | 7.12.2016.
63401318 | BENDIKS ANLASERA Š FABIJA | KOM. | 7.12.2016.
63401319 | ^ETKICE ALNASERA J-45-101 12 1 213 | KOM. | 7.12.2016.
63401320 | ^ETKICE ANLASERA LADA 21 1 213 | KOM. | 7.12.2016.
63401321 | ^ETKICE ANLASERA 24V Z640 51 1 213 | KOM. | 7.12.2016.
63401322 | ^ETKICE ALTERNATORA LADA 21 1 307 | KOM. | 7.12.2016.
63401323 | ^ETKICE ALNASERA RIVAL | KOM. | 7.12.2016.
63401324 | BIKSNE ALNASERA RIVAL | KOM. | 7.12.2016.
63401325 | VILJUŠKA ALNASERA J-45 12 1 223 | KOM. | 7.12.2016.
63401326 | VILJUŠKA ANLASERA Z-635 43 1 223 | KOM. | 7.12.2016.
63401327 | NOSA^ ^ETKICA ANLASERA L.N. 21 1 212 | KOM. | 7.12.2016.
63401328 | NOSA^ DIODA J-45 12 1 310 | KOM. | 7.12.2016.
63401329 | NOSA^ DIODA ALTERNATORA Z-750 14 1 310 | KOM. | 7.12.2016.
63401330 | NOSA^ ALTERNATORA LADA 21 1 315 | KOM. | 7.12.2016.
63401331 | NOSAČ DIODA SA DIODAMA Z-10 | KOM. | 7.12.2016.
63401332 | NOSA^ ^ETKICA ALNASERA RIVAL | KOM. | 7.12.2016.
63401333 | NOSA^ETKICA ALNASERA Y-45 | KOM. | 7.12.2016.
63401334 | NOSA^ DIODA RIVAL | KOM. | 7.12.2016.
63401335 | NOSAČ ČETKICA ANLASERA Z-10 | KOM. | 7.12.2016.
63401336 | NOSAČ DIODA TZ | KOM. | 7.12.2016.
63401337 | NOSAČ ČETKICA ANLASERA Š FABIJA | KOM. | 7.12.2016.
63401338 | BIKSNE ALNASERA J-45 12 1 215 | KOM. | 7.12.2016.
63401339 | ^AURA ANLASERA *LADA* 21 1 215 | KOM. | 7.12.2016.
63401340 | BIKSNE ANLASERA T-75 71 1 215 | KOM. | 7.12.2016.
63401341 | ŠAURA ANLASERA PREDNJA I ZADNJA Z-10 | KOM. | 7.12.2016.
63401342 | POKLOPAC DEKLA ALNASERA Z50.8 41 207 1 | GAR. | 7.12.2016.
63401343 | DIODE ALTERNATORA LADA 21 309 1 | KOM. | 7.12.2016.
63401344 | DIODE ALTERNATORA ŠKODA | KOM. | 7.12.2016.
63401345 | NOSAČ DIODA SA DIODAMA Z 10 | KOM. | 7.12.2016.
63401346 | AUTOMAT MIGAVCA 41ZV. TURBO RIVAL | KOM. | 7.12.2016.
63401347 | AUTOMAT MIGAVCA 12V LADA 21 1 013 | KOM. | 7.12.2016.
63401348 | AUTOMAT RIKVERC SVETLA J-45 12 1 040 | KOM. | 7.12.2016.
63401349 | AUTOMAT RIKVERC SVETLA LADA 21 1 040 | KOM. | 7.12.2016.
63401350 | AUTOMAT MIGAVCA 24V (DIODNI) 82 1 046 | KOM. | 7.12.2016.
63401351 | AUTOMAT MIGAVCA J-45N.T. 12 1 062 | KOM. | 7.12.2016.
63401352 | AUTOMAT ANLASERA LADA 21 1 210 | KOM. | 7.12.2016.
63401353 | AUTOMAT ANLASERA Z-621 43 1 210 | KOM. | 7.12.2016.
63401354 | AUTOMAT ALNASERA Z-101 47 1 210 | KOM. | 7.12.2016.
63401355 | AUTOMAT MIGAVCA 24V 00 1 035 | KOM. | 7.12.2016.
63401356 | AUTOMAT ALNASERA RIVAL | KOM. | 7.12.2016.
63401357 | AUTOMAT RIKVERC SVETLA RIVAL | KOM. | 7.12.2016.
63401358 | AUTOMAT ANLASERA Z-10 | KOM. | 7.12.2016.
63401359 | AUTOMAT ANLASERA ŠKODA FABIJA | KOM. | 7.12.2016.
63401360 | AUTOMAT MIGAVCA Z 10 | KOM. | 7.12.2016.
63401361 | NAMOTAJ ANLASERA Z-619 41 1 205 | KOM. | 7.12.2016.
63401362 | NAMOTAJ ALNASERA "RIVAL" | KOM. | 7.12.2016.
63401363 | BOBINA 12V 12 1 137 | KOM. | 7.12.2016.
63401364 | B0BINA L,N, | KOM. | 7.12.2016.
63401365 | KORAČNI MOTOR Y-PEŽO | KOM. | 7.12.2016.
63401366 | KORAČNI MOTOR L-1700.E-3,4 | KOM. | 7.12.2016.
63401367 | DOZNA OSIGURA^A Z-621 43 1 032 | KOM. | 7.12.2016.
63401368 | DOZNA OSIGURA^A RIVAL | KOM. | 7.12.2016.
63401369 | BO^NI MIGAVAC'LADA' 21 003 1 | KOM. | 7.12.2016.
63401370 | FAR KPL LADA 21 014 1 | KOM. | 7.12.2016.
63401371 | FAR SVETLA Z635 51 014 1 | KOM. | 7.12.2016.
63401372 | FAR Y-45 | KOM. | 7.12.2016.
63401373 | FAROVI | KOM. | 7.12.2016.
63401374 | MIGAVAC PREDNJI ŠKODA | KOM. | 7.12.2016.
63401375 | FAROVI FLORIDA | KOM. | 7.12.2016.
63401376 | PREDNJI FAR Z 10 | KOM. | 7.12.2016.
63401377 | KONTAKT BRAVA LADA 21 1 101 | KOM. | 7.12.2016.
63401378 | KONTAKT BRAVA J-45 12 1 101 | KOM. | 7.12.2016.
63401379 | KONTAKT BRAVA RIVAL | KOM. | 7.12.2016.
63401380 | KONTAKT BRAVA Z-650 | KOM. | 7.12.2016.
63401381 | KONDENZATOR J-45 12 1 002 | KOM. | 7.12.2016.
63401382 | METLICE BRISA^A J-45 12 1 034 | KOM. | 7.12.2016.
63401383 | METLICE BRISAĆA Z-621 43 1 034 | KOM. | 7.12.2016.
63401384 | METLICA BRISA^A FAP 89 1 034 | KOM. | 7.12.2016.
63401385 | MATICE BRISA^A Z-850 | KOM. | 7.12.2016.
63401386 | METLICE BRISA^A RIVAL | KOM. | 7.12.2016.
63401387 | METLICA BRISAČA ZADNJA Z-10 | KOM. | 7.12.2016.
63401388 | METLICE BRISAČA PREDNJE ŠKODA | KOM. | 7.12.2016.
63401389 | METLICE BRISAČA ŠKODA FABIA | GAR. | 7.12.2016.
63401390 | METLICE BRISAČA WV CADY | GAR. | 7.12.2016.
63401391 | METLICE BRISAČA Z-10 | GAR. | 7.12.2016.
63401392 | MOTOR GREJACA 12 12 005 1 | KOM. | 7.12.2016.
63401393 | MOTOR BRISA^A *LADA* 21 023 1 | KOM. | 7.12.2016.
63401394 | MOTOR BRISA^A Z640 51 023 1 | KOM. | 7.12.2016.
63401395 | MOTOR BRISA^A J-45 ST 12 025 1 | KOM. | 7.12.2016.
63401396 | MOTOR BRISA^A Z-619 41 025 1 | KOM. | 7.12.2016.
63401397 | MOTOR BRISA^A *RIVAL* 48 025 1 | KOM. | 7.12.2016.
63401398 | MOTOR BRISA^A ZADNI J-45 12 029 1 | KOM. | 7.12.2016.
63401399 | MOTOR PRSKALICE BRISA^A J-45 12 063 1 | KOM. | 7.12.2016.
63401400 | MOTOR PRSKALICE RIVAL | KOM. | 7.12.2016.
63401401 | MOTOR BRISAČA ZAD. NIVA | KOM. | 7.12.2016.
63401402 | MOTOR BRISAČA SA POLUGOM | KOM. | 7.12.2016.
63401403 | MOTOR BRISAČA Z-10 PREDNJI | KOM. | 7.12.2016.
63401404 | MOTOR BRISAČA Z-10 ZADNJI | KOM. | 7.12.2016.
63401405 | MOTOR BRISAČA ZADNJI Š FABIJA | KOM. | 7.12.2016.
63401406 | NOSA^ METLICA PREDNJA J-45 S.T. 12 036 1 | KOM. | 7.12.2016.
63401407 | NOSA^ METLICE BRISA^A Z-621. 43 036 1 | KOM. | 7.12.2016.
63401408 | NOSA^ METLICA ZAD VRATA J-45 12 066 1 | KOM. | 7.12.2016.
63401409 | NOSA^ FARA OKVIR Y-45 | KOM. | 7.12.2016.
63401410 | POLUGE BRISA^A Y-45 | KOM. | 7.12.2016.
63401411 | NOSAČ METLICA RIVAL | KOM. | 7.12.2016.
63401412 | PREKIDA^ TPD-10 73 053 1 | KOM. | 7.12.2016.
63401413 | ELEKTRO PREKIDA^ HD2-PA24 73 074 1 | KOM. | 7.12.2016.
63401414 | PREKIDA^ MASE Z640 51 111 1 | KOM. | 7.12.2016.
63401415 | PREKIDA^ POD VOLANOM J-45 12 115 1 | KOM. | 7.12.2016.
63401416 | PREKIDA^ MIGAVCA NA VOLANU TAM-75 71 115 1 | KOM. | 7.12.2016.
63401417 | PREKIDA^ POD VOLANOM Z650 75 115 1 | KOM. | 7.12.2016.
63401418 | PREKIDAč SVETLA POD VOLANOM LADA 21 117 1 | KOM. | 7.12.2016.
63401419 | PREKIDA^ SVETLA NA TABLI Y-45 | KOM. | 7.12.2016.
63401420 | TASTER SIRENE Y-45 | KOM. | 7.12.2016.
63401421 | ULJNI PREKIDA^ Z-621 | KOM. | 7.12.2016.
63401422 | PREKIDA^ POD VOLANOM RIVAL | KOM. | 7.12.2016.
63401423 | PREKIDAČ POD VOLANOM Z 10 | KOM. | 7.12.2016.
63401424 | PREKIDAČ POD VOLANOM Z 10 | KOM. | 7.12.2016.
63401425 | RELE SVETLA *LADA* 21 1 026 | KOM. | 7.12.2016.
63401426 | RELEJ 73 1 055 | KOM. | 7.12.2016.
63401427 | RELE DIZALICA 24V 5930 77 1 279 | KOM. | 7.12.2016.
63401428 | SENZOR BREGASTE LADA NIVA E-4 | KOM. | 7.12.2016.
63401429 | SENZOR DAVAČ PRITISKA Y-PEŽO | KOM. | 7.12.2016.
63401430 | POTENCIOMETAR LEPTIRA Y- PEŽO | KOM. | 7.12.2016.
63401431 | DUPLI RELE Y- PEŽO | KOM. | 7.12.2016.
63401432 | DAVAČ DETONACIJE (SENZOR) | KOM. | 7.12.2016.
63401433 | KONTROLNA JEDINICA (ELEKTRONIKA) E3/E4 | KOM. | 7.12.2016.
63401434 | ELEKTR. SKUPLAČ PARA Y-PEŽO | KOM. | 7.12.2016.
63401435 | KONTROLNA JEDINICA LN E-4 | KOM. | 7.12.2016.
63401436 | SENZOR TEMPERATURE Y-PEŽO | KOM. | 7.12.2016.
63401437 | DAVAČ DETONACIJE Z-PEŽO | KOM. | 7.12.2016.
63401438 | SENZOR GASA NA PAPUČICA LN | KOM. | 7.12.2016.
63401439 | SAJLA TAKOGRAFA TAM 110 T10 82 124 1 | KOM. | 7.12.2016.
63401440 | SAJLA KILOMETRAŽE J-45 12 125 1 | KOM. | 7.12.2016.
63401441 | TAHOGRAF | KOM. | 7.12.2016.
63401442 | SAT ZA PRITISAK ULJA LADA 21 136 1 | KOM. | 7.12.2016.
63401443 | SAT GORIVA RIVAL | KOM. | 7.12.2016.
63401444 | KILOMETAR SAT PEŽO | KOM. | 7.12.2016.
63401445 | STAKLO PREDNJEG MIGAVCA LADA 21 009 1 | KOM. | 7.12.2016.
63401446 | STAKLO PREDNJE MIGAVCA Z650 75 009 1 | KOM. | 7.12.2016.
63401447 | STAKLO MIGAVCA RIVAL | KOM. | 7.12.2016.
63401448 | STAKLO STOP LAMPE RIVAL | KOM. | 7.12.2016.
63401449 | STAKLO PREDNJEG MIGAVCA TURBO ZETA | KOM. | 7.12.2016.
63401450 | STAKLO STOP LAMPE MERCEDES | KOM. | 7.12.2016.
63401451 | POZICIONO SVETLO STABILIZATORA 86 006 1 | KOM. | 7.12.2016.
63401452 | PREDNJI MIGAVAC J-45 12 007 1 | KOM. | 7.12.2016.
63401453 | STOP-LAMPA-PRIKOLICE 95 009 1 | KOM. | 7.12.2016.
63401454 | LAMPA MIGAVCA Z-635 51 010 1 | KOM. | 7.12.2016.
63401455 | ŽTOP LAMPA J-45 12 011 1 | KOM. | 7.12.2016.
63401456 | ZADNJA ŠTOP LAMPA LADA 21 011 1 | KOM. | 7.12.2016.
63401457 | STOP LAMPA FAP 89 011 1 | KOM. | 7.12.2016.
63401458 | MA^IJE O^I PRIKOLICE 95 042 1 | KOM. | 7.12.2016.
63401459 | POZICIONA SVETLA | KOM. | 7.12.2016.
63401460 | KUPE SVETLO Z-850 | KOM. | 7.12.2016.
63401461 | STOP LAMPA RIVAL | KOM. | 7.12.2016.
63401462 | STAKLO STOP LAMPE FLORIDA POLY | KOM. | 7.12.2016.
63401463 | PREDNJI MIGAVAC L+D FLORIDA POLY | KOM. | 7.12.2016.
63401464 | STOP LAMPA Z-10 | KOM. | 7.12.2016.
63401465 | ULOŽAK BRAVE LADA 21 102 1 | KOM. | 7.12.2016.
63401466 | ULOŽAK KILOMETAR SATA Y-45 | KOM. | 7.12.2016.
63401467 | ULOŽAK DIZI RIVAL | KOM. | 7.12.2016.
63401468 | SAT KILOMETRAŽE LADA NIVA | KOM. | 7.12.2016.
63401469 | INSTRUMENT TABLA ELEKT. FLORIDA | KOM. | 7.12.2016.
63401470 | KABLOVI ZA SVEĆICE LADA 21 1 019 | GAR. | 7.12.2016.
63401471 | SEDMOPOLNA KUTIJA 00 1 076 | KOM. | 7.12.2016.
63401472 | STOP APARAT Z-750 14 1 119 | KOM. | 7.12.2016.
63401473 | RAM PREKIDA^A Z-750 14 1 119 | KOM. | 7.12.2016.
63401474 | CUG ŠALTER 00 1 012 | KOM. | 7.12.2016.
63401475 | UTIČNICA + KUTIJA A.B.S. | KOM. | 7.12.2016.
63401476 | SIRENA 12V 00 1 013 | KOM. | 7.12.2016.
63401477 | SIRENA 24 V 00 1 016 | KOM. | 7.12.2016.
63401478 | PLATINE J-45 12 006 1 | KOM. | 7.12.2016.
63401479 | PLATINE LADA 21 006 1 | KOM. | 7.12.2016.
63401480 | OSIGURA^ 8A 00 039 1 | KOM. | 7.12.2016.
63401481 | KABLOVI KOMUTATORA 47 007 1 | KOM. | 7.12.2016.
63401482 | GAR.KABLOVA J-45 12 019 1 | GAR. | 7.12.2016.
63401483 | AUTO KABAL 1MM | MET. | 7.12.2016.
63401484 | AUTO KABL 35 MM | MET. | 7.12.2016.
63401485 | AUTO KABL 5X2,5MM | MET. | 7.12.2016.
63401486 | KABLOVI KOMUTATORA | KOM. | 7.12.2016.
63401487 | KABLOVI SVEĆICA ŠKODA | KOM. | 7.12.2016.
63401488 | GARNITURA KABLOVA ZA SVEĆICE Z-10 | KOM. | 7.12.2016.
63401489 | SVEĆICE FE 65P 00 019 1 | KOM. | 7.12.2016.
63401490 | ROTACIONO SVETLO 24V 00 1 004 | KOM. | 7.12.2016.
63401491 | GARNITURA SIJALICE 12V 00 1 005 | GAR. | 7.12.2016.
63401492 | POKRETNI FAR F-105 00 1 007 | KOM. | 7.12.2016.
63401493 | GAR. SIJALICA 24V 00 1 019 | GAR. | 7.12.2016.
63401494 | SIJALICE 12V 4W 00 1 040 | KOM. | 7.12.2016.
63401495 | SIJALICE 24V 4W 00 1 041 | KOM. | 7.12.2016.
63401496 | SIJALICE 24V 21W 00 1 042 | KOM. | 7.12.2016.
63401497 | SIJALICE 24V 5W 00 1 043 | KOM. | 7.12.2016.
63401498 | SILALICA 24V 40W 00 1 044 | KOM. | 7.12.2016.
63401499 | SIJALICA H1 00 1 045 | KOM. | 7.12.2016.
63401500 | SIJALICA FARA 24V 40+45W 00 1 047 | KOM. | 7.12.2016.
63401501 | SIJALICA 12 V 20W 00 1 048 | KOM. | 7.12.2016.
63401502 | SIJALICE 12V 5W 00 1 049 | KOM. | 7.12.2016.
63401503 | SIJALICE 12V.3W.ZA INSTRUMENT TABLU TK 00 1 050 | KOM. | 7.12.2016.
63401504 | SIJALICA 12V 20+S W 00 1 051 | KOM. | 7.12.2016.
63401505 | SIJALICA H-3 12V 55W 00 1 052 | KOM. | 7.12.2016.
63401506 | SIJALICA 12V 45/40W 00 1 059 | KOM. | 7.12.2016.
63401507 | SIJALICA H.4- 00 1 060 | KOM. | 7.12.2016.
63401508 | SIJALICE 24V 25+7 VV 00 1 066 | KOM. | 7.12.2016.
63401509 | SIJALICA H4 24V 00 1 078 | KOM. | 7.12.2016.
63401510 | SIJALICE SULF. 24V 15W 00 1 085 | KOM. | 7.12.2016.
63401511 | ADAPTER SIJALICE H-4 00 1 017 | KOM. | 7.12.2016.
63401512 | FASUNG SIJALICA | KOM. | 7.12.2016.
63401513 | SIJALICA 12V H-7 | KOM. | 7.12.2016.
63401514 | SIJALICA 24V H7 | KOM. | 7.12.2016.
63401515 | BLOK VENTIL 73 248 1 | KOM. | 7.12.2016.
63401516 | ISPUSNI VENTIL KIPERA 84 023 1 | KOM. | 7.12.2016.
63401517 | REGULACIONI VENTIL 77 255 1 | KOM. | 7.12.2016.
63401518 | VENTIL SIGURNOSTI 84 250 1 | KOM. | 7.12.2016.
63401519 | BRZOVEZUJUĆA SPOJNICA HIDRAULIKE | KOM. | 7.12.2016.
63401520 | CREVO ZA MAZALICU 00 014 1 | KOM. | 7.12.2016.
63401521 | CREVO SA KRIVINOM 2651-10X1520 86 225 1 | KOM. | 7.12.2016.
63401522 | HIDRAULI^NO CREVO 86 239 1 | KOM. | 7.12.2016.
63401523 | SKLOPKA KT 1-1 77 266 1 | KOM. | 7.12.2016.
63401524 | MATICA MESINGANA 00 070 1 | KOM. | 7.12.2016.
63401525 | ZAVRTNJI ZA ISPUŠTANJE VAZDUHA 00 101 1 | KOM. | 7.12.2016.
63401526 | MATICA BOLCNA KM-6 77 278 1 | KOM. | 7.12.2016.
63401527 | GUMENI DIHTUNG 73 065 1 | KOM. | 7.12.2016.
63401528 | KUPLUNG SPOJKA 77 267 1 | KOM. | 7.12.2016.
63401529 | PRIKLJU^AK B-14 73 077 1 | KOM. | 7.12.2016.
63401530 | PRIKLJU^AK ZA CREVO 77 247 1 | KOM. | 7.12.2016.
63401531 | SEMERING 23X7X14 00 016 1 | KOM. | 7.12.2016.
63401532 | SEMERING HIDRO PUMPA 25X47X10 77 301 1 | KOM. | 7.12.2016.
63401533 | SEMERING TO^KA *RIVAL* | KOM. | 7.12.2016.
63401534 | SEMERING VENTILA RIVAL | KOM. | 7.12.2016.
63401535 | RU^ICA SLAVINE ZA DIZALICU 77 280 1 | KOM. | 7.12.2016.
63401536 | SLAVINA HIDRAULIKE 77 284 1 | KOM. | 7.12.2016.
63401537 | POTENCIOMETAR 25 OM 77 1 333 | KOM. | 7.12.2016.
63401538 | TUBELESS VENTIL | KOM. | 7.12.2016.
63401539 | PRODUŽETAK VENTILA | KOM. | 7.12.2016.
63401540 | ŽABICA PRODUŽETAK VENTILA | KOM. | 7.12.2016.
63401541 | NALEPNICE PVC ZA VOZILA EDB-A | KOM. | 7.12.2016.
63401542 | USISIVA^ ZA KOLA | KOM. | 7.12.2016.
63401543 | UREĐAJ ZA PRANE POD PRITISKOM | KOM. | 7.12.2016.
63401545 | RU^NI JAVLJA^ POŽARA KJR-1 | KOM. | 7.12.2016.
63401546 | VATROGASNI APARAT S-2 | KOM. | 7.12.2016.
63401547 | HIDRANTI ZIDNI ORMAN KOMPLET | KOM. | 7.12.2016.
63401548 | KUĆICA ZA VATROGASNE APARATE S-50 | KOM. | 7.12.2016.
635 | DELOVI
63500001 | Šeširirić ventila za Jugo 45 i 55 |  | 18.10.2016
63500002 | Čaura bregaste osovine za Jugo 55 |  | 18.10.2016
63500003 | Ležaj aksijalni za Jugo 45 |  | 18.10.2016
63500004 | Crevo za gorivo do pumpe za Jugo |  | 18.10.2016
63500005 | Crevo za benzin za Jugo |  | 18.10.2016
63500006 | Dizne za karburator za Jugo 55 |  | 18.10.2016
63500007 | Gumice benzinske pumpe za Jugo 45 |  | 18.10.2016
63500008 | Gumice karburatora za Jugo 45 |  | 18.10.2016
63500009 | Radijator grejača za Jugo 45 |  | 18.10.2016
63500010 | Klackalica za Jugo 45 |  | 18.10.2016
63500011 | Lančanik radilice za Jugo 45 |  | 18.10.2016
63500012 | Lanac pogona za Jugo 45 |  | 18.10.2016
63500013 | Ležaj bregaste osovine za Jugo 55 |  | 18.10.2016
63500014 | Opruga gasa za Jugo 45 i 55 |  | 18.10.2016
63500015 | Osigurač ventila za Jugo 45 |  | 18.10.2016
63500016 | Pločica ventila za Jugo 55 |  | 18.10.2016
63500017 | Polupumpa za vodu za Jugo 55 |  | 18.10.2016
63500018 | Remenica za vodenu pumpu za Jugo 45 |  | 18.10.2016
63500019 | Zaptivač benzinske pumpe za Jugo 45 |  | 18.10.2016
63500020 | Zaptivači za motor za Jugo 55 |  | 18.10.2016
63500021 | Zglob gasa za Jugo 45 |  | 18.10.2016
63500022 | Šelna za manžetnu poluosovine za Jugo 45 i 55 |  | 18.10.2016
63500023 | Plastika na sajli kvačila za Jugo 45 i 55 |  | 18.10.2016
63500024 | Zupčanik 5. brzine za Jugo 55 |  | 18.10.2016
63500025 | Guma papučice kočnice za Jugo 45 i 55 |  | 18.10.2016
63500026 | Gumice zaštitne kočionog cilindra za Jugo 45 i 55 |  | 18.10.2016
63500027 | Osigurač disk pločica za Jugo 45 i 55 |  | 18.10.2016
63500028 | Čaura glave upravljača za Jugo 45 i 55 |  | 18.10.2016
63500029 | Glava upravljača za Jugo 45 i 55 |  | 18.10.2016
63500030 | Gumica balans štangle za Jugo 45 i 55 (garnitura) |  | 18.10.2016
63500031 | Nosač amortizera gumeni za Jugo 45 i 55 |  | 18.10.2016
63500032 | Nosač balans štangle za Jugo 45 i 55 |  | 18.10.2016
63500033 | Spona za Jugo 45 i 55 |  | 18.10.2016
63500034 | Volan za Jugo 45 i 55 |  | 18.10.2016
63500035 | Far za Jugo 45 i 55 |  | 18.10.2016
63500036 | Nosač fara za Jugo 45 i 55 |  | 18.10.2016
63500037 | Staklo stop lampe za Jugo 45 i 55 |  | 18.10.2016
63500038 | Kopča plastična za stranice za Jugo 45 i 55 |  | 18.10.2016
63500039 | Lajsne za vrata za Jugo 45 i 55 |  | 18.10.2016
63500040 | Nosač branika za Jugo 45 i 55 |  | 18.10.2016
63500041 | Obloga branika PVC za Jugo 45 i 55 |  | 18.10.2016
63500042 | Sedište za Jugo 45 i 55 |  | 18.10.2016
63500043 | Ključ za ležaj točka za Jugo 45 i 55 |  | 18.10.2016
63500044 | Ključ za glavu za Jugo 55 |  | 18.10.2016
63500045 | Držač motora desni za Ladu Nivu |  | 18.10.2016
63500046 | Karter za Ladu Nivu |  | 18.10.2016
63500047 | Lančanik bregaste osovine za Ladu Nivu |  | 18.10.2016
63500048 | Memrana benzinske pumpe za Ladu Nivu |  | 18.10.2016
63500049 | Osovinica zupčanika pumpe za ulje za Ladu Nivu |  | 18.10.2016
63500050 | Remenica radilice za Ladu Nivu |  | 18.10.2016
63500051 | Slavina grejača za Ladu Nivu |  | 18.10.2016
63500052 | Zaptivač kartera za Ladu Nivu |  | 18.10.2016
63500053 | Diferencijal (prednji) za Ladu Nivu |  | 18.10.2016
63500054 | Zglob hardijev za Ladu Nivu |  | 18.10.2016
63500055 | Glava upravljača za Ladu Nivu |  | 18.10.2016
63500056 | Relej alternatora za Ladu Nivu |  | 18.10.2016
63500057 | Čaura kljipnjače za Fap |  | 18.10.2016
63500058 | Crevo pancirano glave upravljača za Fap |  | 18.10.2016
63500059 | Dizne (komplet) za Fap |  | 18.10.2016
63500060 | Filter za naftu za Fap |  | 18.10.2016
63500061 | Holender goriva za Fap |  | 18.10.2016
63500062 | Grana izduvna za Fap |  | 18.10.2016
63500063 | Kaiš ventilatora 20X1600 za Fap |  | 18.10.2016
63500064 | Paknovi ventilatora za Fap |  | 18.10.2016
63500065 | Podloške za cev za naftu za Fap |  | 18.10.2016
63500066 | Pumpa za naftu za Fap |  | 18.10.2016
63500067 | Termometar za Fap |  | 18.10.2016
63500068 | Uložak dizne za Fap |  | 18.10.2016
63500069 | Vibrator hladnjaka za Fap |  | 18.10.2016
63500070 | Zaptivač dekli ventila za Fap |  | 18.10.2016
63500071 | Zaptivač glave motora za Fap |  | 18.10.2016
63500072 | Zaptivač izduvne grane za Fap |  | 18.10.2016
63500073 | Zaptivač kolektora vode za Fap |  | 18.10.2016
63500074 | Čaura reduktora za Fap |  | 18.10.2016
63500075 | Izvod za kardan za Fap |  | 18.10.2016
63500076 | Prednji kardan za Fap |  | 18.10.2016
63500077 | Zadnja poluosovina za Fap |  | 18.10.2016
63500078 | Semering menjača za Fap |  | 18.10.2016
63500079 | Vijak (osigurač) viljuške menjača za Fap |  | 18.10.2016
63500080 | Viljuška za šipku reduktora za Fap |  | 18.10.2016
63500081 | Anker ploča sa paknovima za Fap |  | 18.10.2016
63500082 | Obloga kočnice za Fap |  | 18.10.2016
63500083 | Opruga kočionog cilindra za Fap |  | 18.10.2016
63500084 | Felna za Fap |  | 18.10.2016
63500085 | Podloška točka za Fap |  | 18.10.2016
63500086 | Semering 120X160X15 za Fap |  | 18.10.2016
63500087 | Semering rukavca za Fap |  | 18.10.2016
63500088 | Vijak točka za Fap |  | 18.10.2016
63500089 | Četkica alnasera za Fap |  | 18.10.2016
63500090 | Bolcni migavca za Fap |  | 18.10.2016
63500091 | Motor brisača za Fap |  | 18.10.2016
63500092 | Staklo migvca za Fap |  | 18.10.2016
63500093 | Staklo stop lampe za Fap |  | 18.10.2016
63500094 | Automat stop svetla za Fap |  | 18.10.2016
63500095 | Lančić za zavese za Fap |  | 18.10.2016
63500096 | Metlica brisača za Fap |  | 18.10.2016
63500097 | Nosač kabine za Fap |  | 18.10.2016
63500098 | Nosač metlice brisača za Fap |  | 18.10.2016
63500099 | Odbojnik gumeni za Fap |  | 18.10.2016
63500100 | Podizač stakla za Fap |  | 18.10.2016
63500101 | Tahograf sajla za Fap |  | 18.10.2016
63500102 | Zavesa za blatobran |  | 18.10.2016
63500103 | Zavesica za masku za Fap |  | 18.10.2016
63500104 | Traka tahografa za Fap |  | 18.10.2016
63500105 | Filter za vazduh za Tam (zatvorena) |  | 18.10.2016
63500106 | Ventilator za Tam |  | 18.10.2016
63500107 | Nosač kardana za Tam |  | 18.10.2016
63500108 | Obloga kočnice za Tam |  | 18.10.2016
63500109 | Crevo karburatora za Floridu |  | 18.10.2016
63500110 | Zaptivač glave motora za Floridu |  | 18.10.2016
63500111 | Plastika amortizera za Floridu |  | 18.10.2016
63500112 | Posuda za rashladnu tečnost za Floridu |  | 18.10.2016
63500113 | Cev auspuha za Rival |  | 18.10.2016
63500114 | Grejač nafte za Rival |  | 18.10.2016
63500115 | Ležaj pumpe za vodu za Rival |  | 18.10.2016
63500116 | Lonac auspuha za Rival |  | 18.10.2016
63500117 | Nosač motora za Rival |  | 18.10.2016
63500118 | Pumpa niskog pritiska za Rival |  | 18.10.2016
63500119 | Pumpa za vodu za Rival |  | 18.10.2016
63500120 | Zaptivač auspuha za Rival |  | 18.10.2016
63500121 | Zaptivač motora (garnitura) za Rival |  | 18.10.2016
63500122 | Čaura menjača za Rival |  | 18.10.2016
63500123 | Doboš točka za Rival |  | 18.10.2016
63500124 | Druk ležaja za Rival |  | 18.10.2016
63500125 | Kraj spone birača brzine za Rival |  | 18.10.2016
63500126 | Zavrtanj kardana za Rival |  | 18.10.2016
63500127 | Crevo za kočnice za Rival |  | 18.10.2016
63500128 | Cilindar glavni kočioni za Rival |  | 18.10.2016
63500129 | Gumice kočione (garnitura) za Rival |  | 18.10.2016
63500130 | Sajla ručne kočnice za Rival |  | 18.10.2016
63500131 | Čaura gibnja za Rival |  | 18.10.2016
63500132 | Kraj spone za Rival |  | 18.10.2016
63500133 | Ležaj prednjeg točka za Rival |  | 18.10.2016
63500134 | Ležaj rukavca prednjeg trapa za Rival |  | 18.10.2016
63500135 | Nosač gibnja za Rival |  | 18.10.2016
63500136 | Podloška za točak za Rival |  | 18.10.2016
63500137 | Semering točka za Rival |  | 18.10.2016
63500138 | Spona za Rival |  | 18.10.2016
63500139 | Spona centralna za Rival |  | 18.10.2016
63500140 | Četkica anlasera za Rival |  | 18.10.2016
63500141 | Automat anlasera za Rival |  | 18.10.2016
63500142 | Nosač četkica anlasera za Rival |  | 18.10.2016
63500143 | Staklo migavca za Rival |  | 18.10.2016
63500144 | Staklo stop lampe za Rival |  | 18.10.2016
63500145 | Brava kanate za Rival |  | 18.10.2016
63500146 | Brava (kvaka) za vrata za Rival |  | 18.10.2016
63500147 | Podizač stakla vrata za Rival |  | 18.10.2016
63500148 | Poluga brisača za Rival |  | 18.10.2016
63500149 | Staklo kabine zadnje za Rival |  | 18.10.2016
63500150 | Katalog za Rival |  | 18.10.2016
63500151 | Kaiš 9,5X1025 za UAZ |  | 18.10.2016
63500152 | Kaiš 9,5X1100 za UAZ |  | 18.10.2016
63500153 | Semering radilice za UAZ |  | 18.10.2016
63500154 | Zupčanik zamajca za UAZ |  | 18.10.2016
63500155 | Zupčanik 3 brzine za UAZ |  | 18.10.2016
63500156 | Zavrtanj točka za UAZ |  | 18.10.2016
63500157 | Brava vrata za UAZ |  | 18.10.2016
63500158 | Disk ploča za Rival |  | 18.10.2016
63500159 | Paknovi za Rival |  | 18.10.2016
63500160 | Gumice balansa za Rival |  | 18.10.2016
63500161 | Viljuška gibnja za Rival |  | 18.10.2016
63500162 | Brava boš kontakt za Rival |  | 18.10.2016
63500163 | Gumeni nosač auspuha za Rival |  | 18.10.2016
63500164 | Lampa stop za prikolicu |  | 18.10.2016
63500165 | Štopli kartera za Rival |  | 18.10.2016
63500166 | Štopli posude za vodu-Yugo- |  | 18.10.2016
63500167 | Crevo za hidrauliku za hidrauličnu korpu |  | 18.10.2016
63500168 | Crevo za Hak 9 |  | 18.10.2016
63500169 | Kardan za Hiab-A |  | 18.10.2016
63500170 | Kuka za Hiab |  | 18.10.2016
63500171 | Semering 30X50X10 za Hiab |  | 18.10.2016
63500172 | Automat žnigavca 24 V |  | 18.10.2016
63500173 | Buksne s kopčom |  | 18.10.2016
63500174 | Nosač halogene sijalice |  | 18.10.2016
63500175 | Šelna za karike (alat) |  | 18.10.2016
63500176 | Alat za kola (komplet) |  | 18.10.2016
63500177 | Alat za opruge amortizera |  | 18.10.2016
63500178 | Alat za opruge ventila |  | 18.10.2016
63500179 | Alke za ciradu |  | 18.10.2016
63500180 | Klingerit |  | 18.10.2016
63500181 | Ključ srpasti za ventile |  | 18.10.2016
63500182 | Lampa kontrolna |  | 18.10.2016
63500183 | Ležaj dizalice za kola |  | 18.10.2016
63500184 | Matica M-10 |  | 18.10.2016
63500185 | Matica M-12 |  | 18.10.2016
63500186 | Matica M-8 |  | 18.10.2016
63500187 | Merač antifriza veliki |  | 18.10.2016
63500188 | Nalepnica za vozilo |  | 18.10.2016
63500189 | Nitne aluminijumske |  | 18.10.2016
63500190 | Podloške raznih dimenzija |  | 18.10.2016
63500191 | Podmetač gumeni |  | 18.10.2016
63500192 | Podmetač za cevi |  | 18.10.2016
63500193 | Punjač aukumulatora DPA-24 |  | 18.10.2016
63500194 | Spojnica za lamelu |  | 18.10.2016
63500195 | Vijak crni polunavoj |  | 18.10.2016
63500196 | Vijak polunavoj M-10 |  | 18.10.2016
63500197 | Vijak M-12 |  | 18.10.2016
63500198 | Vijak M-14 |  | 18.10.2016
63500199 | Vijak pocinkovan M-14 |  | 18.10.2016
63500200 | VIJAK M-16 |  | 18.10.2016
63500201 | VIJAK M-6 |  | 18.10.2016
63500202 | Vijak raznih dimenzija |  | 18.10.2016
63500203 | Vijak sa maticom M-10 |  | 18.10.2016
63500204 | Ruda vučna za šlepovanje |  | 18.10.2016
63500205 | Voda destilisana |  | 18.10.2016
63500206 | Mast grafitna |  | 18.10.2016
63500207 | Mast LPD |  | 18.10.2016
63500208 | Akumulator 12 V 97-100 Ah |  | 18.10.2016
63500209 | Crevo za benzin za Jugo |  | 18.10.2016
63500210 | Grana izduvna za Jugo 55 |  | 18.10.2016
63500211 | Ležaj španera za Jugo 55 |  | 18.10.2016
63500212 | Ležaj radilice za Jugo 55 |  | 18.10.2016
63500213 | Plovak za karburator za Jugo 45 |  | 18.10.2016
63500214 | Zaptivač za karter za Jugo 55 |  | 18.10.2016
63500215 | Šelna za manžetnu glave upravljača za Jugo 45 i 55 |  | 18.10.2016
63500216 | Čaura menjača za Jugo 45 i 55 |  | 18.10.2016
63500217 | Kanđža menjača za Jugo 45 i 55 |  | 18.10.2016
63500218 | Manžetna glave upravljača za Jugo 45 i 55 |  | 18.10.2016
63500219 | Viljiška 5. brzine za Jugo 55 |  | 18.10.2016
63500220 | Španer manji za Ladu Nivu |  | 18.10.2016
63500221 | Lančanik radilice za Ladu Nivu |  | 18.10.2016
63500222 | Manžetna homokinetičkog zgloba za Ladu Nivu |  | 18.10.2016
63500223 | Disk točka za Ladu Nivu |  | 18.10.2016
63500224 | Kapa razvodna za Ladu Nivu |  | 18.10.2016
63500225 | Pumpa niskog pritiska za Fap |  | 18.10.2016
63500226 | Nosač hladnjaka za Fap |  | 18.10.2016
63500227 | Spona centralna za Tam |  | 18.10.2016
63500228 | Filter za vazduh Florida 1.6 (pežo) |  | 18.10.2016
63500229 | Rame oscilujuće za Floridu |  | 18.10.2016
63500230 | Brezon točka za Rival |  | 18.10.2016
63500231 | Retrovizor bočni za Rival |  | 18.10.2016
63500232 | Cilindar točka za Rival |  | 18.10.2016
63500233 | Gibanj za Rival |  | 18.10.2016
63500234 | Sprej odvijač sprej Inter-Global K2 (200 ml) |  | 18.10.2016
63500235 | Sredstvo za pranje motora |  | 18.10.2016
63500236 | Akumulator 12 V 140-143 Ah |  | 18.10.2016
63500237 | Aukumulator 12 V 45 Ah |  | 18.10.2016
63500238 | Akumulator 12 V 55 Ah |  | 18.10.2016
63500239 | Obloga sajle za Jugo |  | 18.10.2016
63500240 | Felna točka za Rival |  | 18.10.2016
63500241 | Akumulator 12 V 75 Ah |  | 18.10.2016
63500242 | Kardan prednji za Ladu Nivu |  | 18.10.2016
63500243 | Crevo za kompresor |  | 18.10.2016
63500244 | Auspuh zadnji za Floridu |  | 18.10.2016
63500245 | Bendiks anlasera za Rival |  | 18.10.2016
63500246 | Ventil za ispuštanje kondenzacije Fap |  | 18.10.2016
63500247 | Šipka za ključ točka 32 |  | 18.10.2016
63500248 | Guma unutrašnja 9X00X20 |  | 18.10.2016
63500249 | Dizna ler za Jugo |  | 18.10.2016
63500250 | Letva zupčasta za Hiab |  | 18.10.2016
63500251 | Start prekidač za Fap |  | 18.10.2016
63500252 | Podloška snopa menjača za Jugo |  | 18.10.2016
63500253 | Amortizer zadnji za Rival |  | 18.10.2016
63500254 | Navrtka kuke za Hiab |  | 18.10.2016
63500255 | Gumica za rezervoar za Jugo |  | 18.10.2016
63500256 | Nosač stakla vrata za Rival |  | 18.10.2016
63500257 | Cev visokog pritiska za Fap |  | 18.10.2016
63500258 | Gumica kvačila za UAZ |  | 18.10.2016
63500259 | Karike za Jugo 45 |  | 18.10.2016
63500260 | Lamela za Fap |  | 18.10.2016
63500261 | Kaiš zupčasti za Rival |  | 18.10.2016
63500262 | Lonac auspuha za Fap |  | 18.10.2016
63500263 | Radilica za Jugo 45 |  | 18.10.2016
63500264 | Poklopac razvoda za Jugo |  | 18.10.2016
63500265 | Biksne alnasera za Jugo 45 i 55 (garnitura) |  | 18.10.2016
63500266 | Osigurač menjača za Jugo 55 |  | 18.10.2016
63500267 | Karike za Jugo 55 (garnitura) |  | 18.10.2016
63500268 | Merač ulja za Jugo |  | 18.10.2016
63500269 | Pokazivač nivoa goriva za Jugo(sat) |  | 18.10.2016
63500270 | Ležaj prednjeg točka za Ladu Nivu |  | 18.10.2016
63500271 | Poluosovina zadnja za Ladu Nivu |  | 18.10.2016
63500272 | Svetlo registarskih tablica |  | 18.10.2016
63500273 | Korpa kvačila za UAZ |  | 18.10.2016
63500274 | Spona gurajuća za Rival |  | 18.10.2016
63500275 | Cug prekidač za Fap |  | 18.10.2016
63500276 | Gumce za kočni cilindar za Jugo 45 i 55 (garnitura) |  | 18.10.2016
63500277 | Crevo za vodu za Jugo 45 |  | 18.10.2016
63500278 | Klizač osovine menjča za Jugo |  | 18.10.2016
63500279 | Viljuška menjača (klizač) za Jugo |  | 18.10.2016
63500280 | Spona potporna duža za Ladu Nivu |  | 18.10.2016
63500281 | Spona potporna srednja za Ladu Nivu |  | 18.10.2016
63500282 | Spona potporna kraća za Ladu Nivu |  | 18.10.2016
63500283 | Ležaj španera za Rival |  | 18.10.2016
63500284 | Lamela za Rival |  | 18.10.2016
63500285 | Semering točka za Tam |  | 18.10.2016
63500286 | Regler za Fap |  | 18.10.2016
63500287 | Semering spojničke osovinice za Rival |  | 18.10.2016
63500288 | Ventil izduvni za Rival |  | 18.10.2016
63500289 | Ventil usisni za Rival |  | 18.10.2016
63500290 | Zaptivač termostata za Ladu Nivu |  | 18.10.2016
63500291 | Ablender za Rival |  | 18.10.2016
63500292 | Klip za agregat |  | 18.10.2016
63500293 | Sajla ručice za grejanje za Jugo 45 |  | 18.10.2016
63500294 | Akumulator 12 V 66-68 Ah |  | 18.10.2016
63500295 | Kabal spiralni za prikolicu |  | 18.10.2016
63500296 | Rolnica ručice za otvaranje prozora za Jugo 45 i 55 |  | 18.10.2016
63500297 | Kočnica motorna za Fap |  | 18.10.2016
63500298 | Zavrtanj kulisne menjača za Jugo |  | 18.10.2016
63500299 | Pumpa za gorivo za Floridu |  | 18.10.2016
63500300 | Set kvačila za Rival |  | 18.10.2016
63500301 | Provodnik plus - kabl za Jugo 45 i 55 |  | 18.10.2016
63500302 | Ablender za Fap |  | 18.10.2016
63500303 | Ekcentar benziske pumpe za Jugo |  | 18.10.2016
63500304 | Spojnica diname za Fap |  | 18.10.2016
63500305 | Ekscentar točka za Tam |  | 18.10.2016
63500306 | Kuka za prikolicu |  | 18.10.2016
63500307 | Rotor alternatora za Rival |  | 18.10.2016
63500308 | Poklopac alternatora za Rival |  | 18.10.2016
63500309 | Cilindar kvačila za Rival |  | 18.10.2016
63500310 | Ručica za podizanje haube za Jugo 45 i 55 |  | 18.10.2016
63500311 | Prirubnice za Fap |  | 18.10.2016
63500312 | Spojka brza |  | 18.10.2016
63500313 | Kutija grejača sa grejnim telom za Ladu Nivu |  | 18.10.2016
63500314 | Čaura bronzana za Tam |  | 18.10.2016
63500315 | Osovina gibnja za Tam |  | 18.10.2016
63500316 | Glava pomoćna upravljača za Ladu Nivu |  | 18.10.2016
63500317 | Blatobran za Rival |  | 18.10.2016
63500318 | Posuda za rashladnu tečnost za Rival |  | 18.10.2016
63500319 | Ekcentar točka za Rival |  | 18.10.2016
63500320 | Poluge paknova za Rival |  | 18.10.2016
63500321 | Cevčica kućišta termostata za Rival |  | 18.10.2016
63500322 | Zaptivač dekla ventila za Rival |  | 18.10.2016
63500323 | Opruga kočnice (garnitura) za Rival |  | 18.10.2016
63500324 | Far uložak za Rival |  | 18.10.2016
63500325 | Servo uređaj za Rival |  | 18.10.2016
63500326 | Nalepnica ograničenja brzine |  | 18.10.2016
63500327 | Nosač motora za Ladu Nivu |  | 18.10.2016
63500328 | Polica zadnja za Jugo 45 i 55 |  | 18.10.2016
63500329 | VIljuška menjača za Ladu Nivu |  | 18.10.2016
63500330 | Lampa gabarit |  | 18.10.2016
63500331 | Anlaser za Rival |  | 18.10.2016
63500332 | Gumica termostata za Ladu Nivu |  | 18.10.2016
63500333 | Ogledalo za retrovizor za Rival |  | 18.10.2016
63500334 | Paknovi za Tam |  | 18.10.2016
63500335 | Zatvarač posude za tečnost za Floridu |  | 18.10.2016
63500336 | Dekli (poklopac) ventila za Jugo |  | 18.10.2016
63500337 | Cilindar kvačila za Fap |  | 18.10.2016
63500338 | Branik prednji za Jugo 45 i 55 |  | 18.10.2016
63500339 | Plovak rezervoara za Rival |  | 18.10.2016
63500340 | Sredstvo za zapt. hladnjaka |  | 18.10.2016
63500341 | Amortizer prednji (stari tip) za Ladu Nivu |  | 18.10.2016
63500342 | Plovak rezervoara za Ladu Nivu |  | 18.10.2016
63500343 | Lonče za vodu za Ladu Nivu |  | 18.10.2016
63500344 | Migavac prednji (stari tip) za Ladu Nivu |  | 18.10.2016
63500345 | Motor brisača za Ladu Nivu |  | 18.10.2016
63500346 | Tabla instrument za Ladu Nivu |  | 18.10.2016
63500347 | Motor sa menjačem za Ladu Nivu |  | 18.10.2016
63500348 | Ploča anker sa paknovima za Ladu Nivu |  | 18.10.2016
63500349 | Trap prednji za Ladu Nivu |  | 18.10.2016
63500350 | Ručica ručne kočnice za Ladu Nivu |  | 18.10.2016
63500351 | Ručica menjača sa biračem za Ladu Nivu |  | 18.10.2016
63500352 | Pumpa za vodu za Ladu Nivu |  | 18.10.2016
63500353 | Zubi ručne kočnice za Fap |  | 18.10.2016
63500354 | Segment ručne kočnice za Fap |  | 18.10.2016
63500355 | Crevo gumeno |  | 18.10.2016
63500356 | Kardan glave upravljača za Rival |  | 18.10.2016
63500357 | Osovina prekretnica za Fap |  | 18.10.2016
63500358 | Kočioni cilindar točka za Fap |  | 18.10.2016
63500359 | Zupčanik zamajca za UAZ |  | 18.10.2016
63500360 | Motor brisača za Rival |  | 18.10.2016
63500361 | Poluga brisača za Fap |  | 18.10.2016
63500362 | Ventil glavni kočioni za Fap |  | 18.10.2016
63500363 | Viljuška vešanja-lada- |  | 18.10.2016
63500364 | Brzinometar za Jugo 45 i 55 |  | 18.10.2016
63500365 | Nosač retrovizora za Jugo 45 i 55 |  | 18.10.2016
63500366 | Ručica za vrata za Tam |  | 18.10.2016
63500367 | Sunđer za kola |  | 18.10.2016
63500368 | LANAC SA KARIKAMA |  | 18.10.2016
63500369 | Kraj sajle kvačila za Rival |  | 18.10.2016
63500370 | Filter za vazduh (duži)10.26.05/07 za Rival |  | 18.10.2016
63500371 | Glava upravljača za Rival |  | 18.10.2016
63500372 | Ležaj amortizera za Jugo 45 i 55 |  | 18.10.2016
63500373 | Usmerivač vazduha za Jugo |  | 18.10.2016
63500374 | Ručica za vrata za Rival |  | 18.10.2016
63500375 | Volan za Rival |  | 18.10.2016
63500376 | Migavac prednji za Rival |  | 18.10.2016
63500377 | Zatvarač stranice (kanatea) za Fap |  | 18.10.2016
63500378 | Osigurač pločice za Jugo |  | 18.10.2016
63500379 | Branik prednji za Floridu |  | 18.10.2016
63500380 | Guma amortizera za Jugo 45 i 55 |  | 18.10.2016
63500381 | Regulator elektrodizne za Ladu Nivu |  | 18.10.2016
63500382 | Nosač rukavca za Jugo 45 i 55 |  | 18.10.2016
63500383 | Sajla za ceradu |  | 18.10.2016
63500384 | Zavrtanj kardana za UAZ |  | 18.10.2016
63500385 | Flanšna za UAZ |  | 18.10.2016
63500386 | Crevo za kočnice za Fap |  | 18.10.2016
63500387 | Zaštitnik za alternator za Jugo 45 i 55 |  | 18.10.2016
63500388 | Antena za kola |  | 18.10.2016
63500389 | Rastvarač masnoće |  | 18.10.2016
63500390 | Crevo spiralno |  | 18.10.2016
63500391 | Nastavak za plastično crevo |  | 18.10.2016
63500392 | Priključak automatski |  | 18.10.2016
63500393 | Crevo za grejanje za Ladu Nivu |  | 18.10.2016
63500394 | Pumpa servo uređaja za Fap |  | 18.10.2016
63500395 | Brojač časova rada za Rival |  | 18.10.2016
63500396 | Traka za zatezanje tereta |  | 18.10.2016
63500397 | Šmirgla vodena |  | 18.10.2016
63500398 | Sonda lamda za Floridu |  | 18.10.2016
63500399 | Kutija osigurača za Rival |  | 18.10.2016
63500400 | Turbina za Rival |  | 18.10.2016
63500401 | Ventilator hladnjaka za Jugo |  | 18.10.2016
63500402 | Šarke za vrata za Floridu |  | 18.10.2016
63500403 | Dizne ajnšpric za Ladu Nivu |  | 18.10.2016
63500404 | Držač sedišta za Jugo 45 i 55 |  | 18.10.2016
63500405 | Motor grejača za Jugo |  | 18.10.2016
63500406 | Sprej za klima uređaj |  | 18.10.2016
63500407 | Kaiš kanalni za Floridu |  | 18.10.2016
63500408 | Ventil reducioni za Fap |  | 18.10.2016
63500409 | Trap prednji (garnitura) za Tam |  | 18.10.2016
63500410 | Matica menjača za Jugo |  | 18.10.2016
63500411 | Opruge za kočnice (garnitura) za Tam |  | 18.10.2016
63500412 | Pumpa za vodu za Tam |  | 18.10.2016
63500413 | Ulje motorno sintetičko 5-40 |  | 18.10.2016
63500414 | Katalizator za Floridu |  | 18.10.2016
63500415 | Alnaser za Fap |  | 18.10.2016
63500416 | Sprej kolor |  | 18.10.2016
63500417 | Sajla menjača za Zastavu 10 |  | 18.10.2016
63500418 | Pločasti razvodnik za Fap |  | 18.10.2016
63500419 | Opruga i konus (set) za auspuh za Floridu |  | 18.10.2016
63500420 | Zatvarač posude hladnjaka za Floridu |  | 18.10.2016
63500421 | Lepak za retrovizore |  | 18.10.2016
63500422 | Semering radilice za Rival |  | 18.10.2016
63500423 | Programator motora brisača za Fap |  | 18.10.2016
63500424 | Filter za ulje za Zastavu 10 |  | 18.10.2016
63500425 | Filter za vazduh za Zastavu 10 |  | 18.10.2016
63500426 | Prekidač za 4 migavca za Fap |  | 18.10.2016
63500427 | Nosač stabilizatora i amortizera za Fap |  | 18.10.2016
63500428 | Nosač reduktora za Fap 2023 |  | 18.10.2016
63500429 | Opruga sedišta za Jugo 45 i 55 |  | 18.10.2016
63500430 | Lonac auspuha za Zastavu 10 |  | 18.10.2016
63500431 | Filter klime za Floridu |  | 18.10.2016
63500432 | Vezice plastične |  | 18.10.2016
63500433 | Sajla kvačila za Rival |  | 18.10.2016
63500434 | Disk pločice za Zastavu 10 |  | 18.10.2016
63500435 | Posuda za tečnost za vetrobransko staklo Rival |  | 18.10.2016
63500436 | Šelna za crevo za kompresor |  | 18.10.2016
63500437 | Osigurači spoljni zeger (set) |  | 18.10.2016
63500438 | Osigurači unutrašnji zeger (set) |  | 18.10.2016
63500439 | Mehanizam brave vrata za Fap |  | 18.10.2016
63500440 | Senzor radilice za Zastavu 10 |  | 18.10.2016
63500441 | Pumpa ručna za pretakanje |  | 18.10.2016
63500442 | Disk ploča točka za Zastavu 10 |  | 18.10.2016
63500443 | Set kvačila Fi-215 za Ladu Nivu |  | 18.10.2016
63500444 | Kaseta grejača za Jugo 45 i 55 |  | 18.10.2016
63500445 | Filter vazduha za motarnu kosačicu |  | 18.10.2016
63500446 | Amortizer kabine za Fap |  | 18.10.2016
63500447 | Crevo filtera za vazduh za Rivala |  | 18.10.2016
63500448 | Filter za vazduh sa kutijom filtera za Rivala |  | 18.10.2016
63500449 | Nosač police za Floridu |  | 18.10.2016
63500450 | Zglob menjača za Fapa |  | 18.10.2016
63500451 | Ručica ručne kočnice za Floridu |  | 18.10.2016
63500452 | Polupumpa za vodu za Ladu Nivu |  | 18.10.2016
63500453 | Kaiš 10x937 za Ladu Nivu |  | 18.10.2016
63500454 | Termostat sa kućištem za Yugo 45 |  | 18.10.2016
63500455 | Ručica birača brzina za Rival |  | 18.10.2016
63500456 | Filter za ulje za Bager |  | 18.10.2016
63500457 | Termostat sa kućištem za Jugo 55 INL |  | 18.10.2016
63500458 | Brava za vrata za Jugo 55 INL ( sa ključem) |  | 18.10.2016
63500459 | Cev auspuha dupla za Jugo 55 |  | 18.10.2016
63500460 | Nosač reduktora za Ladu Nivu |  | 18.10.2016
63500461 | Sijalica halogena 24 V H4 |  | 18.10.2016
63500462 | Regulator pritiska goriva za Rival |  | 18.10.2016
63500463 | Step motor za Ladu Nivu |  | 18.10.2016
63500464 | Poluga birača brzine za Floridu |  | 18.10.2016
63500465 | Branik prednji za Zastavu 10 |  | 18.10.2016
63500466 | Nosač cevi auspuha za Fap |  | 18.10.2016
63500467 | Zglob homokinetički za Zastavu 10 |  | 18.10.2016
63500468 | Kuka vučna sa instalacijom za Ladu Nivu |  | 18.10.2016
63500469 | Ležaj prednji točka Zastava 10 |  | 18.10.2016
63500470 | Akumulator 12 V 180 Ah |  | 18.10.2016
63500471 | Poklopac kasete za Floridu |  | 18.10.2016
63500472 | Posuda ulja za kvačilo za Ladu Nivu |  | 18.10.2016
63500473 | Ležaj u zamajcu za Ladu Nivu |  | 18.10.2016
63500474 | Kaiš zupčasti za Zastavu 10 |  | 18.10.2016
63500475 | Ležaj španera za Zastavu 10 |  | 18.10.2016
63500476 | Anlaser za Ladu Nivu |  | 18.10.2016
63500477 | Filter za ulje- Florida Pežo- |  | 18.10.2016
63500478 | Vazdušni jastuk za Fap |  | 18.10.2016
63500479 | Set kvačila za Zastavu 10 |  | 18.10.2016
63500480 | Modul paljenja 3 pina Ladu Nivu |  | 18.10.2016
63500481 | Zupčasti kaiš za Zastavu 10 |  | 18.10.2016
63500482 | Crevo plastično Fi-1 cm |  | 18.10.2016
63500483 | Pumpa za vodu za Zastavu 10 |  | 18.10.2016
63500484 | Kaiš PK za Jugo 55 INL |  | 18.10.2016
63500485 | Usisna grana za Floridu |  | 18.10.2016
63500486 | Cev pumpe za vodu za Rival |  | 18.10.2016
63500487 | Osigurač za Pikamer |  | 18.10.2016
63500488 | Lančanik sa čitačem Lada Niva |  | 18.10.2016
63500489 | Osigurač slavine grejača za Jugo 45 |  | 18.10.2016
63500490 | PK Kaiš Kompresor |  | 18.10.2016
63500491 | Filter za gorivo Kompresor |  | 18.10.2016
63500492 | Filter za ulje kompresor |  | 18.10.2016
63500493 | Ležaj španera-Florida Pežo- |  | 18.10.2016
63500494 | Pumpa za vodu Florida Pežo |  | 18.10.2016
63500495 | FAR za maglu Florida |  | 18.10.2016
63500496 | Grubi filter goriva- kompresor- |  | 18.10.2016
63500497 | Osigurač sinhrona menjača za Jugo 45 |  | 18.10.2016
63500498 | Zaptivač poklopca ventila UAZ |  | 18.10.2016
63500499 | Kabal pinjona kilomentraže |  | 18.10.2016
63500500 | Adapter pinjona kilometraže |  | 18.10.2016
63500501 | Kaiš klime Florida |  | 18.10.2016
63500502 | Prekidač svetla MB FAP |  | 18.10.2016
63500503 | Vođica stakla vrata Rival |  | 18.10.2016
63500504 | Klizač stakla vrata Rival |  | 18.10.2016
63500505 | Ležaj točka |  | 18.10.2016
63500506 | Filter za gorivo- mercedes kamion- |  | 18.10.2016
63500507 | Obloga volana(kpl) Florida |  | 18.10.2016
63500508 | Račva za plin 65/9 |  | 18.10.2016
63500509 | Posuda ulja za kočnice Lada Niva |  | 18.10.2016
63500510 | Brezon točka Lada Niva |  | 18.10.2016
63500511 | Matica brezona točka Lada Niva |  | 18.10.2016
63500512 | Poluga brisača Lada Niva |  | 18.10.2016
63500513 | Razvodnik za uključivanje pomoćnog pogona FAP |  | 18.10.2016
63500514 | Bočni migavac Mercedes kamion |  | 18.10.2016
63500515 | Rolnica za digitalni tahograf (komplet sa 3 rolnice) |  | 18.10.2016
63500516 | Klešta kočiona (stezač) za Rival |  | 18.10.2016
63500517 | Regler alternatora Lada Niva |  | 18.10.2016
63500518 | Tahografski listići za analogne tahografe (125 km/h, u pakovanju 100 listića |  | 18.10.2016
63500519 | Far H4 Yugo |  | 18.10.2016
63500520 | Kardan gornji Lada Niva |  | 18.10.2016
63500521 | Senzor položaja bregast Lada Niva |  | 18.10.2016
63500522 | Senzor položaja radilice Lada Niva |  | 18.10.2016
63500523 | Protokomer Lada Niva |  | 18.10.2016
63500524 | Elektropumpa za gorivo lada niva |  | 18.10.2016
63500525 | Far za Rival |  | 18.10.2016
63500526 | Regler alternatora E3 za Rival |  | 18.10.2016
63500527 | Tahografski listići za analogne tahografe (180 km7h, 100 listića) |  | 18.10.2016
63500528 | Doboš točka Rival 49.10 |  | 18.10.2016
63500529 | Set kvačila Rival (na izvlačenje) |  | 18.10.2016
63500530 | Ležaj zadnjeg točka Rival |  | 18.10.2016
63500531 | Akumulator 12 V, 44 Ah |  | 18.10.2016
63500532 | Pumpa električna za vodu 21214 Lada Niva |  | 18.10.2016
63500533 | Cilindar kvačila gornji (stari tip) Lada Niva |  | 18.10.2016
63500534 | Kugla gornja (novi tip) Lada Niva 21214 |  | 18.10.2016
63500535 | Nosač krovni Lada Niva |  | 18.10.2016
63500536 | Kugla donja (novi tip) za Ladu Nivu |  | 18.10.2016
63500537 | Filter za ulje Rival 40.8 |  | 18.10.2016
63500538 | Crevo za hladnjak gornje Rival 40.8 |  | 18.10.2016
63500539 | Crevo za hladnjak donje Rival 30.10, 40.12, 49.10 |  | 18.10.2016
63500540 | Štopli hladnjaka Rival 35.10, 40.12, 49.10 |  | 18.10.2016
63500541 | Disk pločice Rival 49.10 |  | 18.10.2016
63500542 | Paknovi Rival 49.10 |  | 18.10.2016
63500543 | Osigurači ubodni (gar.) |  | 18.10.2016
63500544 | Mehanizam brave vrata Rival 40.8 |  | 18.10.2016
63500545 | Retrovizor bočni srednji Rival |  | 18.10.2016
63500546 | Dizalica za Rival |  | 18.10.2016
63500547 | Svetloodbojni prsluk |  | 18.10.2016
63500548 | Pumpa goriva glavna AC TAM 150 |  | 18.10.2016
63500549 | Kaiš ventilatora Fap 14/17 |  | 18.10.2016
63500550 | Bočni retrovizor sa grejačem Fap 20/23 |  | 18.10.2016
63500551 | Akumulator 12 V 66 Ah |  | 18.10.2016
63500552 | SPREJ ZA PRANJE MOTORA | kg | 7.12.2016.
63500553 | TERETNO VOZILO TAM 75 "T5BR"-ZA DELOVE | kom | 7.12.2016.
63500554 | LADA NIVA 1.7 | kom | 7.12.2016.
63500555 | TERETNO TERENSKO VOZILO ? KAMION | kom | 7.12.2016.
63500556 | OTPADNO VOZILO | kg | 7.12.2016.
63500557 | PUTNICKO VOZILO SKODA FELICIJA 1.9 | kom | 7.12.2016.
63500558 | PUTNICKO VOZILO JUGO 65 EFI | kom | 7.12.2016.
6351 | DELOVI ZA MOTORE
63510001 | Blok motora Z101 1.1 YUGO55 1.1 | kom | 18.10.2016
63510002 | Bregasta osovina Rival 35.8 | kom | 18.10.2016
63510003 | Čaura klipnjače FAP1314 | kom | 18.10.2016
63510004 | Čaura klipnjače motora TAM110 | kom | 18.10.2016
63510005 | Čaura klipnjače motora TAM75/80 | kom | 18.10.2016
63510006 | Čaura klipnjače Rival 35.10 | kom | 18.10.2016
63510007 | Čep za glavu motora TAM60 | kom | 18.10.2016
63510008 | Gumice ventila Z101 YUGO55 | kom | 18.10.2016
63510009 | Hilzne motora TAM75/80 | kom | 18.10.2016
63510010 | Karike klipa motora Z750 | gar | 18.10.2016
63510011 | Karike motora (garnitura) za jedan klip TAM60 | kom | 18.10.2016
63510012 | Karike motora (garnitura) za jedan klip TAM75/80 | kom | 18.10.2016
63510013 | Klackalica ventila motora TAM75/80 | kom | 18.10.2016
63510014 | Klip motora (sklop) TAM75/80 | kom | 18.10.2016
63510015 | Ležaj radilice i klipnjače motora 0.25 (garnitura) Z750 nova šifra | kom | 18.10.2016
63510016 | Ležaj radilice leteći FIAT 600 | kom | 18.10.2016
63510017 | Ležaj radilice ležeći FIAT 1900 (garnitura) | kom | 18.10.2016
63510018 | Opruga ventila Z101 YUGO55 | kom | 18.10.2016
63510019 | Sklop motora TAM60 | kom | 18.10.2016
63510020 | Ventil izduvni FAP1314 | kom | 18.10.2016
63510021 | Ventil izduvni Rival | kom | 18.10.2016
63510022 | Ventil izduvni TAM110 | kom | 18.10.2016
63510023 | Ventil usisni Rival | kom | 18.10.2016
63510024 | Ventili usisni FAP1314 | kom | 18.10.2016
63510025 | Nosač hidropodizača Lada Niva 1.7 | kom | 18.10.2016
63510026 | Bregasta osovina sa Kućištem Lada Niva 1.7 1.7i | kom | 18.10.2016
63510027 | Hidropodizači ventila Lada Niva 1.7 1.7i | kom | 18.10.2016
63510028 | Gumice Ventila Lada Niva 1.7 1.7i | gar | 18.10.2016
63510029 | Aksijalni ležajevi radilice (garnitura) TAM60 (0.20) | kom | 18.10.2016
63510030 | Aksijalni ležajevi radilice (garnitura) TAM80 (STD) | kom | 18.10.2016
63510031 | Klizač lanca manji Lada Niva 1.7 | kom | 18.10.2016
63510032 | Klizač lanca manji Lada Niva 1.7i | kom | 18.10.2016
63510033 | Lančanica (garnitura) Lada Niva 1.7 1.7i | kom | 18.10.2016
63510034 | Lančanik bregaste osovine Lada Niva 1.7 | kom | 18.10.2016
63510035 | Lančanik radilice Lada Niva 1.7 | kom | 18.10.2016
63510036 | Lančanik radilice Z750 | kom | 18.10.2016
63510037 | Ležaj španela veći Rival 35.10 | kom | 18.10.2016
63510038 | Ležaj španela Z101 novi tip | kom | 18.10.2016
63510039 | Ležajevi radilice (garnitura) Lada Niva 1.6 (0.10) | kom | 18.10.2016
63510040 | Ležajevi radilice (garnitura) Lada Niva 1.6 (0.50) | kom | 18.10.2016
63510041 | Ležajevi radilice (garnitura) Lada Niva 1.6 (STD) | kom | 18.10.2016
63510042 | Ležajevi radilice (garnitura) TAM2001 (STD) | kom | 18.10.2016
63510043 | Ležajevi radilice (garnitura) Z750 (0.50) | kom | 18.10.2016
63510044 | Ležajevi radilice leteći/ležeći (garnitura) FAP1314 (std) | kom | 18.10.2016
63510045 | Ležajevi radilice leteći/ležeći (garnitura) TAM60 (std) | kom | 18.10.2016
63510046 | Ležajevi radilice po specijali (garnitura) Rival 35.8 0.50 | gar | 18.10.2016
63510047 | Ležajevi radilice za motor M34 (STD) (PAR) | kom | 18.10.2016
63510048 | Ležajevi radilice za motor TAM110 (0.2) (PAR) | kom | 18.10.2016
63510049 | Ležajevi radilice za motor TAM110 (0.5) (PAR) | kom | 18.10.2016
63510050 | PK kaiš Rival 35.10 | kom | 18.10.2016
63510051 | PK kaiš YUGO InL1.1 | kom | 18.10.2016
63510052 | Stator alternatora TAM75 14V | kom | 18.10.2016
63510053 | Stator namotaja alnasera 12V TAM-2000 TAM-2001 | kom | 18.10.2016
63510054 | Stator namotaja alnasera YUGO55 | kom | 18.10.2016
63510055 | Španer PK kaiša Rival 35.10 | kom | 18.10.2016
63510056 | Zaptivač poklopca ventila Rival 35.10 | kom | 18.10.2016
63510057 | Zaptivač prednje cevi auspuha TAM60 | kom | 18.10.2016
63510058 | Zaptivač ventila TAM150 | kom | 18.10.2016
63510059 | Zavrtanj za podešavanje zazora ventila TAM75 TAM80 | kom | 18.10.2016
63510060 | Kanalni kaiš 5PK 1145 Z10 | kom | 18.10.2016
63510061 | Stator alternatora Z10 | kom | 18.10.2016
63510062 | Španer PK kaiša Z10 | kom | 18.10.2016
63510063 | Španer zupčastog kaiša YUGO InL1.1 | kom | 18.10.2016
63510064 | Španer zupčastog kaiša Z10 | kom | 18.10.2016
63510065 | Ležaj španera kaiša Z10 | kom | 18.10.2016
63510066 | Zamajac motora Uaz Hanter | kom | 18.10.2016
63510067 | Klizač lanca veći Lada Niva 1.7 | kom | 18.10.2016
63510068 | Zaptivač poklopca ventila Opel Astra 1.4 | kom | 18.10.2016
63510069 | Zaptivač korita motora Opel Astra 1.4 | kom | 18.10.2016
63510070 | Zaptivač glave motora Z10 | kom | 18.10.2016
63510071 | Ležaj španera Škoda Fabia 1.4 clasic | kom | 18.10.2016
63510072 | Zaptivač izduvne grane F-91.4 TAM75 | kom | 18.10.2016
63510073 | Alternator Z10 | kom | 18.10.2016
63510074 | Cug prekidač | kom | 18.10.2016
63510075 | Čaura (biksne) elektro pokretača stari tip Z101(garnitura) | kom | 18.10.2016
63510076 | Čaura (biksne) elektro pokretača Turbo Rival 35.10 (garnitura) | kom | 18.10.2016
63510077 | Čaura (biksne) elektro pokretača Turbo Rival 35.8 (garnitura) | kom | 18.10.2016
63510078 | Čaura (biksne) elektropokretača (Planetarac) Rival 35.10 Rival 35.8 (garnitura) | kom | 18.10.2016
63510079 | Čaura (biksne) elektropokretača Z101 YUGO55 | kom | 18.10.2016
63510080 | Četkice alternatora Z10 | kom | 18.10.2016
63510081 | Četkice elektropokretača | kom | 18.10.2016
63510082 | Četkice elektropokretača (garnitura) | kom | 18.10.2016
63510083 | Elektropokretač Lada Niva 1.7i | kom | 18.10.2016
63510084 | Elektropokretni HT Z101 YUGO55 | kom | 18.10.2016
63510085 | Nosač četkica elektropokretača FAP1314 | kom | 18.10.2016
63510086 | Opruga četkice almasera TAM75/80 | kom | 18.10.2016
63510087 | Pokretač elektropokretača FAP1314 | kom | 18.10.2016
63510088 | Sajla gasa Reno 18 | kom | 18.10.2016
63510089 | Sajla gasa Rival 35.8 | kom | 18.10.2016
63510090 | Sajla za gašenje Zastava | kom | 18.10.2016
63510091 | Svećica motora N10 Z10 | kom | 18.10.2016
63510092 | Zupčanik (bendiks) elektropokretača sa 11 zuba TAM75 | kom | 18.10.2016
63510093 | Zupčanik (bendiks) elektropokretača sa 11 zuba TAM75/80 | kom | 18.10.2016
63510094 | Zupčanik (bendiks) elektropokretača sa 9 zuba TAM75 | kom | 18.10.2016
63510095 | Zupčanik (bendiks) elektropokretača sa 9 zuba TAM75/80 | kom | 18.10.2016
63510096 | Zupčanik (bendiks) elektropokretača TAMUAZ | kom | 18.10.2016
63510097 | Zupčanik (bendiks) elektropokretača TAM110 | kom | 18.10.2016
63510098 | Zupčanik (bendiks) elektropokretača TAM75/80 | kom | 18.10.2016
63510099 | Zupčanik (bendiks) elektropokretača sa zuba FAP 2023 | kom | 18.10.2016
63510100 | Anlaser Rival 35.10 | kom | 18.10.2016
63510101 | Alternator Rival 35.10 | kom | 18.10.2016
63510102 | Automat alnasera turbo zeta 85.14 24W | kom | 18.10.2016
63510103 | Disk ploča Z10 | kom | 18.10.2016
63510104 | Kablovi za svećice Z10 | kom | 18.10.2016
63510105 | Elektropokretač sa reduktorom Lada Niva 1.7 1,7i | kom | 18.10.2016
63510106 | Alternator Lada Niva 1.7 | kom | 18.10.2016
63510107 | Čaura (biksne) elektropokretača Rival 40.8 | gar | 18.10.2016
63510108 | Četkice anlasera Rival 40.8 | gar | 18.10.2016
63510109 | Čaura (biksne) elektropokretača Lada Niva 1.7 | gar | 18.10.2016
63510110 | Alternator Lada Niva 1.7i | kom | 18.10.2016
63510111 | Alternator UAZ HUNTER | kom | 18.10.2016
63510112 | Elektropokretač (alnaser) UAZ HUNTER | kom | 18.10.2016
63510113 | Čaura (biksne) elektropokretača UAZ HUNTER | kom | 18.10.2016
63510114 | Stator alternatora UAZ HUNTER | kom | 18.10.2016
63510115 | Elektropokretač Turbo Zeta 85.10 | kom | 18.10.2016
63510116 | Automat alnasera turbo Rival 40.8 | kom | 18.10.2016
63510117 | Alternator YUGO in | kom | 18.10.2016
63510118 | Crevo za gorivo (pumpa - karburator) ?6 gumeno | m | 18.10.2016
63510119 | Čaša taložnika za gorivo Turbo Zeta 85.14 | kom | 18.10.2016
63510120 | Elekrtoventil Bosch pumpe Turbo Rival 35.10 | kom | 18.10.2016
63510121 | Električna pumpa za napajanje gorivom Rival 35.10 | kom | 18.10.2016
63510122 | Garnitura za popravku AC pumpe Lada Niva 1.7 1.6 | kom | 18.10.2016
63510123 | Merač nivoa goriva u rezervoaru YUGO55 | kom | 18.10.2016
63510124 | Nosač filtera za gorivo TAM60 | kom | 18.10.2016
63510125 | Plovak rezervoara Lada Niva 1.7 | kom | 18.10.2016
63510126 | Poluga pumpe za gorivo Lada Niva 1.7 | kom | 18.10.2016
63510127 | Poluga pumpe za gorivo Z101 YUGO55 | kom | 18.10.2016
63510128 | Prelivna cev za gorivo TAM110 | kom | 18.10.2016
63510129 | Prelivna cev za gorivo TAM75/80 | kom | 18.10.2016
63510130 | Profilisani prsten BOSCH pumpe TAM110 | kom | 18.10.2016
63510131 | Protokomer vazduha Lada Niva 1.7i | kom | 18.10.2016
63510132 | Pumpa za gorivo Rival 35.8 | kom | 18.10.2016
63510133 | Pumpa za gorivo TAM75 | kom | 18.10.2016
63510134 | Šuplji šraf za gorivo M14 | kom | 18.10.2016
63510135 | Šuplji šraf za gorivo M16 | kom | 18.10.2016
63510136 | Šuplji šraf za gorivo M8 | kom | 18.10.2016
63510137 | Ventil grejača Rival 35.10 | kom | 18.10.2016
63510138 | Ventil plovka karburatora (igla dizna) Lada Niva 1.7 | kom | 18.10.2016
63510139 | Ventil plovka karburatora Lada Niva 1.7 | kom | 18.10.2016
63510140 | Regulator ler gasa Jugo florida | kom | 18.10.2016
63510141 | Električna dizna ler gasa Lada Niva 1.7 | kom | 18.10.2016
63510142 | Igla za podešavanje smeše Lada Niva 1.7 | kom | 18.10.2016
63510143 | Dizna naglog preliva Lada Niva 1.7 | kom | 18.10.2016
63510144 | Dizna prvog grla Lada Niva 1.7 | kom | 18.10.2016
63510145 | Dizna drugog grla Lada Niva 1.7 | kom | 18.10.2016
63510146 | Električna pumpa za napajanje gorivom Lada samara Lada 110 Lada kalina Lada priora | kom | 18.10.2016
63510147 | Ventil ler gasa Lada Niva 1.7 | kom | 18.10.2016
63510148 | Crevo za plinsku bocu ?6mm 3m | kom | 18.10.2016
63510149 | Ventil ler gasa -Bosch Lada-Niva 1.7i | kom | 18.10.2016
63510150 | Davač ler gasa Lada Niva 1.7i | kom | 18.10.2016
63510151 | Pumpa goriva sa plovkom Uaz Hunter | kom | 18.10.2016
63510152 | Set membrana za karburator Lada Niva 1.7 | kom | 18.10.2016
63510153 | Crevo za dovod goriva ?10 PVC | m | 18.10.2016
63510154 | Crevo oduška rezervoara za gorivo Yugo Florida 1.6 InL | kom | 18.10.2016
63510155 | Pedala gasa elektronska Lada Niva 1.7i | kom | 18.10.2016
63510156 | Fiber AC pumpa Z101 | kom | 18.10.2016
63510157 | Nosač filtera za ulje TAM75/80 | kom | 18.10.2016
63510158 | Pumpa za ulje TAM75/80 | kom | 18.10.2016
63510159 | Creva za hlađenje motora (garnitura) FAP1314 | kom | 18.10.2016
63510160 | Ekspanzioni sud Florida | kom | 18.10.2016
63510161 | Ekspanzioni sud TAM75/80 | kom | 18.10.2016
63510162 | Ekspanzioni sud YUGO55 | kom | 18.10.2016
63510163 | Elektro motor ventilatora hladnjaka Z101 YUGO55 | kom | 18.10.2016
63510164 | Hladnjak motora TAM75/80 - upotrebljavan | kom | 18.10.2016
63510165 | Polupumpa za vodu Lada Niva 1.7 1.7i | kom | 18.10.2016
63510166 | Pumpa za vodu Rival 35.10 | kom | 18.10.2016
63510167 | Termodavač visko ventilatora Rival 35.10 | kom | 18.10.2016
63510168 | Zavesica hladnjaka FAP 13.14 | kom | 18.10.2016
63510169 | Pumpa za vodu Z10 | kom | 18.10.2016
63510170 | Ekspanzioni sud Turbo Zeta 85.14 | kom | 18.10.2016
63510171 | Pumpa za vodu Lada Niva 1.7 1.7i | kom | 18.10.2016
63510172 | Visko ventilator Rival 35.10 | kom | 18.10.2016
63510173 | Pumpa za vodu Škoda Fabia 1.4 clasic | kom | 18.10.2016
63510174 | Garnitura creva za hlađenje motora UAZ | kom | 18.10.2016
63510175 | Poklopac hladnjaka Lada Niva 1.7 | kom | 18.10.2016
63510176 | Gumena zakačka auspuha Lada Niva 1.7 1.7i | kom | 18.10.2016
63510177 | Gumena zakačka auspuha Rival 35.8 35.10 40.10 | kom | 18.10.2016
63510178 | Gumeni nosač auspuha ?10 TAM125 | kom | 18.10.2016
63510179 | Cev auspuha Z10 | kom | 18.10.2016
63510180 | Crevo iberlaufa Z101 YUGO55 | kom | 18.10.2016
63510181 | Navrtka M-10 za auspuh Z101 YUGO55 | kom | 18.10.2016
63510182 | Prednja cev auspuha FAP2021 Cummins | kom | 18.10.2016
63510183 | Šelna za auspuh | kom | 18.10.2016
63510184 | Zadnji lonac auspuha Opel Omega 2.0i | kom | 18.10.2016
63510185 | Zadnji lonac auspuha YUGO Florida | kom | 18.10.2016
63510186 | Zadnji lonac auspuha Z10 | kom | 18.10.2016
63510187 | Zaptivač kabruratora na usisnoj grani za Z101 YUGO55 | kom | 18.10.2016
63510188 | Zaptivač karburatora poklopca Z101 YUGO55 | kom | 18.10.2016
63510189 | Crevo iberlaufa Lada Niva 1.7 1.6 | kom | 18.10.2016
63510190 | Cev katalizatora dupla Lada Niva 1.7 1.7 i | kom | 18.10.2016
63510191 | Zadnji lonac auspuha UAZ HUNTER | kom | 18.10.2016
63510192 | Cev auspuha UAZ HUNTER | kom | 18.10.2016
63510193 | Osigurač potisnog ležaja | kom | 18.10.2016
63510194 | Glava motora YUGO, 101 | kom | 18.10.2016
63510195 | Gumice ventila | kom | 18.10.2016
63510196 | Karike | gar | 18.10.2016
63510197 | Klipnjača motora YUGO, 101 | kom | 18.10.2016
63510198 | Zaptivač kućišta bregaste osovine | kom | 18.10.2016
63510199 | Zatvarač poklopca motora | kom | 18.10.2016
63510200 | Merač ulja Z-101 | kom | 18.10.2016
63510201 | Klavijatura Jugo | kom | 18.10.2016
63510202 | Gumice razne | kom | 18.10.2016
63510203 | Dihtung motora | kom | 18.10.2016
63510204 | Nazubljeni klizač I i II brzine | kom | 18.10.2016
63510205 | Nosač menjača | kom | 18.10.2016
63510206 | Prsten sinhrona menjača I i II brzine | kom | 18.10.2016
63510207 | Gumena manžetna poluos. na menjaču | kom | 18.10.2016
63510208 | Manžetna birača brzine | kom | 18.10.2016
63510209 | Kandža brzine ''III'' i ''IV'' Jugo | kom | 18.10.2016
63510210 | Kandža ''V'' brzine Jugo | kom | 18.10.2016
63510211 | Gumena manžetna kinetičkog zgloba | kom | 18.10.2016
63510212 | Manžetna poluosovine leva NT | kom | 18.10.2016
63510213 | Navrtka homokinetičkog zgloba | kom | 18.10.2016
63510214 | Zupčasta letva | kom | 18.10.2016
63510215 | Gum. manžet. zupč. letve (kraća/duža) | kom | 18.10.2016
63510216 | Kotur upravljača-volan jugo, 101 | kom | 18.10.2016
63510217 | Glava upravljača | kom | 18.10.2016
63510218 | Čaura glave upravljača | kom | 18.10.2016
63510219 | Pužni prenos | kom | 18.10.2016
63510220 | Pužni zupšanik | kom | 18.10.2016
63510221 | Navrtka ležaja | kom | 18.10.2016
63510222 | Navrtka rukavca | kom | 18.10.2016
63510223 | Držač retrovizora | kom | 18.10.2016
63510224 | Zavrtanj za ispuštanje ulja iz kočn. | kom | 18.10.2016
63510225 | Uložak termostata | kom | 18.10.2016
63510226 | Ekspanzioni sud | kom | 18.10.2016
63510227 | Poklopac hladnjaka | kom | 18.10.2016
63510228 | Crevo za termostat | kom | 18.10.2016
63510229 | Saće grejača | kom | 18.10.2016
63510230 | Membrana pumpe goriva sa 5 rupa | kom | 18.10.2016
63510231 | Membrana pumpe goriva sa 6 rupa | kom | 18.10.2016
63510232 | Zglob gasa J | kom | 18.10.2016
63510233 | Garnitura kablova el. paljenja | kom | 18.10.2016
63510234 | Potkovica diode generatora struje | kom | 18.10.2016
63510235 | Čaure (biksne) elektropokretača (anlasera) | kom | 18.10.2016
63510236 | Zupčanik (bendiks) elektropokretača ST | kom | 18.10.2016
63510237 | Zupčanik (bendiks) elektropokretača NT | kom | 18.10.2016
63510238 | Vuljuška elektropokretača | kom | 18.10.2016
63510239 | Kalem elektropokretača | kom | 18.10.2016
63510240 | Dioda | kom | 18.10.2016
63510241 | Priključak za servo uređaj | kom | 18.10.2016
63510242 | Brava paljenja | kom | 18.10.2016
63510243 | Elektromotor grejača | kom | 18.10.2016
63510244 | Nosač fara | kom | 18.10.2016
63510245 | Adapter držača sijalice | kom | 18.10.2016
63510246 | Automat štop svetla | kom | 18.10.2016
63510247 | Far (levi+desni) | kom | 18.10.2016
63510248 | Ablender | kom | 18.10.2016
63510249 | Lampa za osvetljenje reg. tablice | kom | 18.10.2016
63510250 | Relej | kom | 18.10.2016
63510251 | Elektromotor ventilatora | kom | 18.10.2016
63510252 | Navrtka za far | kom | 18.10.2016
63510253 | Upaljač sa uloškom | kom | 18.10.2016
63510254 | Boš brava | kom | 18.10.2016
63510255 | Brava za 5-ta vrata | kom | 18.10.2016
63510256 | Klizni prekidač za svetla | kom | 18.10.2016
63510257 | Osigurači rukohvata | kom | 18.10.2016
63510258 | Prag D | kom | 18.10.2016
63510259 | Zavrtanj amortizera 5-tih vrata | kom | 18.10.2016
63510260 | Antena | kom | 18.10.2016
63510261 | Kesa za vodu | kom | 18.10.2016
63510262 | Sedište suvozača | kom | 18.10.2016
63510263 | Prednja maska | kom | 18.10.2016
63510264 | Žabice tapacira | kom | 18.10.2016
63510265 | Adapter metlice brisača novi tip YUGO | kom | 18.10.2016
63510266 | Pvc držač sajle kvačila | kom | 18.10.2016
63510267 | Zupčanik ''V'' brzine zastava 10 | kom | 18.10.2016
63510268 | Sajla menjača Z 10 | kom | 18.10.2016
63510269 | Gumena manžetna kinetičkog zgloba Z10 | kom | 18.10.2016
63510270 | Gum. manžet. zupč. letve (kraća/duža) | kom | 18.10.2016
63510271 | Opruge pakna Z10 | kom | 18.10.2016
63510272 | Prednja maska | kom | 18.10.2016
63510273 | Ukrasna maska za far Z-10 | kom | 18.10.2016
63510274 | DAVAC POLOZAJA BREGASTE | kom | 7.12.2016.
63510275 | ZUPCANIK Z?48 T22?27?29 | kom | 7.12.2016.
63510276 | ZUPCANIK Z?15 T22?27?29 | kom | 7.12.2016.
6352 | DELOVI ZA LADA, YUGO, RIVAL ...
63520001 | SIJALICA 12V-15W | KOM | 18.10.2016
63520002 | REGLER | KOM | 18.10.2016
63520003 | DIZALICA ZA VOZILO JUGO | KOM | 18.10.2016
63520004 | AUTOMAT PRITISKA ULJA Z-101,JUGO 45/55,LADA NIVA | KOM | 18.10.2016
63520005 | ALTERNATOR LADA KARAVAN | KOM | 18.10.2016
63520006 | AUSPUH LONAC ZADNJI JUGO 45 | KOM | 18.10.2016
63520007 | AUSPUH LONAC ZADNJI JUGO 55, Z-101 | KOM | 18.10.2016
63520008 | OPRUGA SIRENE-101 | KOM | 18.10.2016
63520009 | AUTOMAT ŽMIGAVCA | KOM | 18.10.2016
63520010 | CEV AUSPUHA JUGO - 45, Z-101 | KOM | 18.10.2016
63520011 | ALNASER KPL Z 101 | KOM | 18.10.2016
63520012 | AMORTIZER PREDNJI Z-101 | KOM | 18.10.2016
63520013 | PREKIDAČ SVETLA Z-101,JUGO 45/55 | KOM | 18.10.2016
63520014 | AUTOMAT PRITISKA ULJA-LADA | KOM | 18.10.2016
63520015 | AUTOMAT ELEKTROPOKRETAČA | KOM | 18.10.2016
63520016 | CILINDAR KVAČILA PRIMARNI FAP | KOM | 18.10.2016
63520017 | AUTOMAT ŽMIGAVCA Z-101 | KOM | 18.10.2016
63520018 | SET ZA POPRAVKU DISK TOČKA | GAR | 18.10.2016
63520019 | CEV AUSPUHA - JUGO-EFI | KOM | 18.10.2016
63520020 | AUSPUH LONAC ZADNJI NIVA | KOM | 18.10.2016
63520021 | KEDER 5 VRATA | KOM | 18.10.2016
63520022 | AUSPUH LONAC SREDNJI | KOM | 18.10.2016
63520023 | AMORTIZER PREDNJI-ZADNJI Z-101 I JUGO | KOM | 18.10.2016
63520024 | VENTIL TAM 190 | KOM | 18.10.2016
63520025 | ADAPTER SAJLE ZA TAHOGRAF | KOM | 18.10.2016
63520026 | AMORTIZER V VRATA Z-101 | KOM | 18.10.2016
63520027 | REMENICA BREGASTE YUGO | KOM | 18.10.2016
63520028 | AUSPUH LONAC PREDNJI LADA NIVA | KOM | 18.10.2016
63520029 | REMENICA MALE BREGASTE YUGO | KOM | 18.10.2016
63520030 | AUTOMAT PRITISKA ULJA Z 101 | KOM | 18.10.2016
63520031 | SVERIČNA GLAVA GASA JUGO, Z-101 | KOM | 18.10.2016
63520032 | REMENICA RADILICE-JUGO | KOM | 18.10.2016
63520033 | AUSPUH LONAC-ZADNJI Z 101 | KOM | 18.10.2016
63520034 | BOBINA SUPER 12V JUGO, ZASTAVA, LADA | KOM | 18.10.2016
63520035 | OSOVINA BREGASTA YUGO | KOM | 18.10.2016
63520036 | IZDUVNI SISTEM KPL.-JUGO 45 | KOM | 18.10.2016
63520037 | AUTOMAT ŽMIGAVCA-LADA | KOM | 18.10.2016
63520038 | GUMENI DRZAČ AUSPUHA - RIVAL | KOM | 18.10.2016
63520039 | REMEN.ALTEN.-YUGO | KOM | 18.10.2016
63520040 | AUTOMAT SVA ČETIRI ŽMIGAVCA Z-101,JUGO 45/55,LADA NIVA | KOM | 18.10.2016
63520041 | BRAVA HAUBE-NIVA | KOM | 18.10.2016
63520042 | DEKLA MENJAČA - JUGO | KOM | 18.10.2016
63520043 | SERVO UREĐAJ-LADA | KOM | 18.10.2016
63520044 | VIJAK AMORTIZERA -YUGO | KOM | 18.10.2016
63520045 | BREGASTA MALA -ZASTAVA | KOM | 18.10.2016
63520046 | CREVA ZA VODU GARNITURA JUGO | KOM | 18.10.2016
63520047 | CREVO VAZDUHA TAM 75 | KOM | 18.10.2016
63520048 | BENDIKS ALNASERA LADA KARAVAN | KOM | 18.10.2016
63520049 | CREVO REBRASTO PVC | M | 18.10.2016
63520050 | BALANS ŠTANGLA | KOM | 18.10.2016
63520051 | SET KVAČILA (KOMPLET KVACILO) | KOM | 18.10.2016
63520052 | KLIPNJAČA Z 101 | KOM | 18.10.2016
63520053 | KUĆIŠTE TERMOSTATA Z-101 | KOM | 18.10.2016
63520054 | CREVO ODUŠKA Z-101 | KOM | 18.10.2016
63520055 | POKLOPAC TERMOSTATA Z-101 | KOM | 18.10.2016
63520056 | CILINDAR GLAVNI KOČIONI T 170 T14 | KOM | 18.10.2016
63520057 | CREVO PVC FI-4 JUGO, ZASTAVA, LADA | M | 18.10.2016
63520058 | PODIZAČ STAKLA-GAZELA | KOM | 18.10.2016
63520059 | GARNITURA SIJALICA 12V | GAR | 18.10.2016
63520060 | CILINDAR KOČNICE P+Z TAM-2001 | KOM | 18.10.2016
63520061 | ULOŽAK FARA TAM | KOM | 18.10.2016
63520062 | SIJALICE 12V 2W Z-101 | KOM | 18.10.2016
63520063 | SIJALICE 12V 4W | KOM | 18.10.2016
63520064 | KARBURATOR Z 101 | KOM | 18.10.2016
63520065 | FILTER ULJA - RIVAL | KOM | 18.10.2016
63520066 | SIJALICE 12V 5W Z-101 | KOM | 18.10.2016
63520067 | MEHANIZAM BRAVE ZADNJIH VRATA GAZELA | KOM | 18.10.2016
63520068 | FILTER VAZDUHA RIVAL | KOM | 18.10.2016
63520069 | BRANIK ZADNJI-ZASTAVA 101 | KOM | 18.10.2016
63520070 | CREVO SAPA FI 75 | M | 18.10.2016
63520071 | RELEJ GREJAČA GAZELA | KOM | 18.10.2016
63520072 | GUMICA AMORTIZERA- LADA NIVA | KOM | 18.10.2016
63520073 | KONTAKT BRAVA Z-101,JUGO 45/55,LADA NIVA | KOM | 18.10.2016
63520074 | GUMICE KOČNICE U GARNITURI LADA NIVA | KOM | 18.10.2016
63520075 | GUMICA BIRAČA BRZINE Z 101 | KOM | 18.10.2016
63520076 | BENDIKS ALNASERA,ISKRA- JUGO | KOM | 18.10.2016
63520077 | GUMICE KVAČILA GARNITURA LADA | KOM | 18.10.2016
63520078 | CILINDAR KVAČILA LADA NIVA | KOM | 18.10.2016
63520079 | OGLEDALO BOČNO FAP | KOM | 18.10.2016
63520080 | RUČICA PODIZAČA-GAZELA | KOM | 18.10.2016
63520081 | CILINDAR KVAČILA-LADA NIVA | KOM | 18.10.2016
63520082 | CILINDAR KVAČILA POMOĆNI, LADA-NIVA | KOM | 18.10.2016
63520083 | DOBOŠ TOČKA PUNTO | KOM | 18.10.2016
63520084 | BRAVA TREĆIH VRATA JUGO, Z-101 | KOM | 18.10.2016
63520085 | GLAVNI KOČIONI CILINDAR NIVA | KOM | 18.10.2016
63520086 | CREVO PVC F3 ZA PRSKALICU ŠOFERŠAJBNE | KOM | 18.10.2016
63520087 | CEV KOČNICE CU | KOM | 18.10.2016
63520088 | CREVO REZERVOARA ULIVNO LADA | KOM | 18.10.2016
63520089 | ULOŽAK BRIZGALICE | KOM | 18.10.2016
63520090 | CREVO KOČNICE KRAĆE Z-101,JUGO 45/55 | KOM | 18.10.2016
63520091 | CREVO KOČNICE - ELASTICNO JUGO, Z-101 | KOM | 18.10.2016
63520092 | CREVO KOČNICE TAM 75 | KOM | 18.10.2016
63520093 | CREVO ZA VODU-LADA NIVA | KOM | 18.10.2016
63520094 | CREVA U GARNITURI-JUGO | KOM | 18.10.2016
63520095 | BRAVA VRATA PREDNJA L+D (MEHANIZAM) JUGO | KOM | 18.10.2016
63520096 | BRAVA POKLOPCA MOTORA Z-101 | KOM | 18.10.2016
63520097 | DISK PLOČICA GAZELA | GAR | 18.10.2016
63520098 | KLIPOVI III SPECIJALE JUGO | KOM | 18.10.2016
63520099 | BREGASTA OSOVINA Z-101 | KOM | 18.10.2016
63520100 | CREVO VISOKOG PRITISKA FI 8MMX430MM | KOM | 18.10.2016
63520101 | PAKNOVI GAZELA | KOM | 18.10.2016
63520102 | CEV AUSPUHA-JUGO | KOM | 18.10.2016
63520103 | CEV AUSPUHA DUPLA RAČVA LADA, NIVA | KOM | 18.10.2016
63520104 | KAJIŠ KLINASTI GAZELA | KOM | 18.10.2016
63520105 | SIJALICE 12V 21W Z-101 | KOM | 18.10.2016
63520106 | SET ZA POPRAVKU KARBURATORA YUGO | KOM | 18.10.2016
63520107 | CREVO PLASTIČNO ZA GORIVO Z-101 | KOM | 18.10.2016
63520108 | KAIŠ PK GAZELA | KOM | 18.10.2016
63520109 | CEV KOČNICE-DUZA Z 101 | KOM | 18.10.2016
63520110 | SIJALICE 12V 21/5W Z-101 | KOM | 18.10.2016
63520111 | CEV KOČNICE-KRAĆA Z 101 | KOM | 18.10.2016
63520112 | SPONA CENTRALNA GAZELA | KOM | 18.10.2016
63520113 | CREVO ZA VODU-GORNJE Z 101 | KOM | 18.10.2016
63520114 | ČAURA ALNASERA LADA KARAVAN | KOM | 18.10.2016
63520115 | ČETKICE ALNASERA LADA | KOM | 18.10.2016
63520116 | SIJALICE 12V 45/40W | KOM | 18.10.2016
63520117 | CREVO HLADNJAKA DONJE ZA Z 101 | KOM | 18.10.2016
63520118 | CREVO HLADNJAKA - LADA | KOM | 18.10.2016
63520119 | ČETKICE ALNASERA TAM 75 | KOM | 18.10.2016
63520120 | SIJALICA 12V H4 Z-101 | KOM | 18.10.2016
63520121 | CREVO PREDNJE KOČNICE LADA | KOM | 18.10.2016
63520122 | SIJALICE 12V H-3 JUGO 55 | KOM | 18.10.2016
63520123 | CREVO GREJAČA ZA Z 101 | KOM | 18.10.2016
63520124 | CREVO ZA GORIVO PVC FI 8MM | KOM | 18.10.2016
63520125 | PODMETAČ SPECIJALNI | KOM | 18.10.2016
63520126 | CREVO ODUŠKA REZRVOARA YUGO | KOM | 18.10.2016
63520127 | PODMETAČ 49.901.413 | KOM | 18.10.2016
63520128 | SIJALICE 12V 55W H-1 Z-101 | KOM | 18.10.2016
63520129 | SIJALICE 12V H-4 | KOM | 18.10.2016
63520130 | CREVO KVAČILA LADA | KOM | 18.10.2016
63520131 | SIJALICA 12V H-7 | KOM | 18.10.2016
63520132 | PAKNOVI TOČKA U GARNITURI JUGO, Z-101 | KOM | 18.10.2016
63520133 | SIJALICE 12V 18W SULFIDNA RIVAL | KOM | 18.10.2016
63520134 | TERMOSTAT GAZELA | KOM | 18.10.2016
63520135 | GLAVČINA TOČKA Z-101 | KOM | 18.10.2016
63520136 | ČEP ZA NALIVANJE ULJA TAM | KOM | 18.10.2016
63520137 | SLAVINA GREJAČA U KABINI GAZELA | KOM | 18.10.2016
63520138 | ČEP EKSPANZ.POSUDE-TAM | KOM | 18.10.2016
63520139 | PODMETAČ TOČKA FAP | KOM | 18.10.2016
63520140 | PREKIDAČ 4-ŽMIGAVCA ZA LADU | KOM | 18.10.2016
63520141 | ČETKICE ELEKTROPOKRETAČA ZA LADU | KOM | 18.10.2016
63520142 | GUMENI NOSAČ AUSPUHA DUKATO | KOM | 18.10.2016
63520143 | MATICA KRUNASTA TAM 75 | KOM | 18.10.2016
63520144 | CILINDAR GLAVNI KOČIONI ZA Z 101 NOVI TIP | KOM | 18.10.2016
63520145 | FILTER VAZDUHA | KOM | 18.10.2016
63520146 | REGLER REGULATOR PUNJENJA JUGO, Z-101 | KOM | 18.10.2016
63520147 | SIJALICA GARNITURA 24V FAP, TAM | KOM | 18.10.2016
63520148 | CILINDAR ZADNJEG TOČKA Z-101 | KOM | 18.10.2016
63520149 | ČAURA VILJUŠKE-GORNJE Z-101,JUGO 45/55,LADA NIVA | KOM | 18.10.2016
63520150 | DISK PLOČICE U GARNITURI 'IVEKO' | KOM | 18.10.2016
63520151 | ČAURA VILJUŠKE ZA LADU | KOM | 18.10.2016
63520152 | SIJALICE 24V 3W FAP, TAM | KOM | 18.10.2016
63520153 | SIJALICE 24V 5W | KOM | 18.10.2016
63520154 | DIZALICA YUGO | KOM | 18.10.2016
63520155 | FILTER ULJA T 110 | KOM | 18.10.2016
63520156 | DAVAČ TEMPERATURE TAM 75 | KOM | 18.10.2016
63520157 | NITNE ZA PAKNOVE KOČNICA T 5000 | KOM | 18.10.2016
63520158 | FELNA TAM 75 | KOM | 18.10.2016
63520159 | FILTER VAZDUHA TAM 75 | KOM | 18.10.2016
63520160 | SIJALICE 24V 21W FAP, TAM | KOM | 18.10.2016
63520161 | METLICE BRISAČA - ZADNJE | KOM | 18.10.2016
63520162 | SIJALICE 24V 20/5W | KOM | 18.10.2016
63520163 | PREDGREJAČ DUCATO | KOM | 18.10.2016
63520164 | SIJALICE 24V 55/50W FAP, TAM | KOM | 18.10.2016
63520165 | NOSAČ MOTORA DONJI Z 101 | KOM | 18.10.2016
63520166 | GUMA POLUOSOVINE ZA LADU | KOM | 18.10.2016
63520167 | OBLOGE KOČNICE RIVAL | KOM | 18.10.2016
63520168 | SIJALICE 24V H-1 - SVA TERETNA VOZILA | KOM | 18.10.2016
63520169 | SIJALICE 24V/25MA | KOM | 18.10.2016
63520170 | SIJALICA 24V H7 | KOM | 18.10.2016
63520171 | VILJUŠKA DRUK LEŽAJA | KOM | 18.10.2016
63520172 | SIJALICA 12V HB 3 MAZDA | KOM | 18.10.2016
63520173 | PATOSNICA GUMENA FIAT PUNTO I Z 10 | KOM | 18.10.2016
63520174 | NOSAČ MOTORA-GUMENI Z 101 | KOM | 18.10.2016
63520175 | DRUK LEŽAJ Z-101,JUGO 45/55,LADA NIVA | KOM | 18.10.2016
63520176 | ROTOR RAZVODNIKA JUGO, Z-101 | KOM | 18.10.2016
63520177 | DIZNA ELEKTRONSKA ZA LADU | KOM | 18.10.2016
63520178 | JABUČICA GASA TAM, FAP | KOM | 18.10.2016
63520179 | GUMA POLUOSOVINE KPL Z-101,JUGO 45/55,LADA NIVA,JUGO FLORIDA | KOM | 18.10.2016
63520180 | DOBOŠ TOČKA Z-101,JUGO 45/55,LADA NIVA | KOM | 18.10.2016
63520181 | DOBOŠ TOČKA LADA | KOM | 18.10.2016
63520182 | GUMA HOMOKINETICKOG ZGLOBA ZASTITNA -YUGO | KOM | 18.10.2016
63520183 | DISK PLOČA-GAZELA | KOM | 18.10.2016
63520184 | DRZAČ AUSPUHA | KOM | 18.10.2016
63520185 | GLAVČINA SA LEŽAJEM Z-101,JUGO 45/55,LADA NIVA | KOM | 18.10.2016
63520186 | DISK TOČKA ZA Z 101 | KOM | 18.10.2016
63520187 | AMORTIZER TAM | KOM | 18.10.2016
63520188 | FILTER ULJA FAP | KOM | 18.10.2016
63520189 | GUMICE KOČNICE TAM 2001 | GAR | 18.10.2016
63520190 | GUMICE CILINDRA TAM, FAP | KOM | 18.10.2016
63520191 | ČEP REZERVOARA BEZ KLJUČA | KOM | 18.10.2016
63520192 | ČAURA RUČICE MENJAČA- SET Z-101 | KOM | 18.10.2016
63520193 | HLADNJAK Z-101,JUGO 45/55,LADA NIVA | KOM | 18.10.2016
63520194 | ČEP REZERVOARA SA KLJUČEM ZA Z 101 | KOM | 18.10.2016
63520195 | ZATEZAČ LANCA-VEĆI JUGO, Z-101 | KOM | 18.10.2016
63520196 | ČEP HLADNJAKA Z-101 | KOM | 18.10.2016
63520197 | ČETKICE ALNASERA-JUGO | KOM | 18.10.2016
63520198 | ČAURA ALNASERA-JUGO | KOM | 18.10.2016
63520199 | PUŽ MENJAČA -TAM | KOM | 18.10.2016
63520200 | ČAURA LETVE VOLANA ZA Z 101 | KOM | 18.10.2016
63520201 | KAIŠ KLINASTI 13x900 | KOM | 18.10.2016
63520202 | ČELJUST KOČNICE Z-101,JUGO 45/55,LADA NIVA | KOM | 18.10.2016
63520203 | KAIŠ KLIN.9.5X1450-TURBINA 413 | KOM | 18.10.2016
63520204 | NOSAČ METLICE BRISAČA-JUGO | KOM | 18.10.2016
63520205 | FELNA TOČKA-LADA NIVA | KOM | 18.10.2016
63520206 | KVAKA SA KLJUČEM TAM 2001 | KOM | 18.10.2016
63520207 | VOĐICA STAKLA VRATA TAM 75 | KOM | 18.10.2016
63520208 | SEMERING PREDNJEG TOČKA GAZELA | KOM | 18.10.2016
63520209 | KRST KARDANA LADA, NIVA | KOM | 18.10.2016
63520210 | ČAURA ZADNJE VILJUSKE Z-101 | KOM | 18.10.2016
63520211 | LONAC IZDUVNI TAM-170 | KOM | 18.10.2016
63520212 | ČEP POKLOPAC ZA ULJE JUGO, Z-101 | KOM | 18.10.2016
63520213 | DISK PLOČE R-18 LADA KARAVAN | KOM | 18.10.2016
63520214 | EKSCENTAR JUGO 45/55 | KOM | 18.10.2016
63520215 | STAKLO STOP LAMPE-LADA | KOM | 18.10.2016
63520216 | RUKAVAC TAM | KOM | 18.10.2016
63520217 | ELEKTRIČNA PUMPA PRSKALICE - JUGO | KOM | 18.10.2016
63520218 | DISK PLOČICE OPEL | KOM | 18.10.2016
63520219 | ZGLOB HOMOKINETIČKI -NIVA | KOM | 18.10.2016
63520220 | KABLOVI ZA SVEĆICE Z-101,JUGO 45/55,LADA NIVA | KOM | 18.10.2016
63520221 | FELNA TOČKA ZASTAVA Z-101 | KOM | 18.10.2016
63520222 | ZGLOB ELASTIČNI ZA LADU RIVU | KOM | 18.10.2016
63520223 | KAPA RAZVODNA | KOM | 18.10.2016
63520224 | ULOŽAK FARA Z-101,JUGO 45/55,LADA NIVA | KOM | 18.10.2016
63520225 | FILTER VAZDUHA Z 101 | KOM | 18.10.2016
63520226 | KAIŠ KLINASTI 17x1025 | KOM | 18.10.2016
63520227 | KAIŠ KLINASTI LADA NIVA | KOM | 18.10.2016
63520228 | FILTER ULJA JUGO, Z-101 | KOM | 18.10.2016
63520229 | FILTER ZA GORIVO Z-101 | KOM | 18.10.2016
63520230 | FIBER 'AC 'PUMPE JUGO, ZASTAVA, LADA | KOM | 18.10.2016
63520231 | KORPA KVAČILA Z-101,JUGO 45/55,LADA NIVA,JUGO FLORIDA | KOM | 18.10.2016
63520232 | KRST KARDANA T-75 | KOM | 18.10.2016
63520233 | KARBURATOR Z 101 | KOM | 18.10.2016
63520234 | GRANIČNIK VRATA - TAM 75 | KOM | 18.10.2016
63520235 | FILTER VAZDUHA -GAZ | KOM | 18.10.2016
63520236 | FILTER ULJA -GAZ | KOM | 18.10.2016
63520237 | BOBINA Z-101 | KOM | 18.10.2016
63520238 | KUTIJA OSIGURAČA Z 101 | KOM | 18.10.2016
63520239 | GUMA KUĆIŠTA VAZDUŠNOG FILTERA ZA Z 101 | KOM | 18.10.2016
63520240 | GUMA OSCIL.RAMENA YUGO | KOM | 18.10.2016
63520241 | RUČICA ŽMIGAVCA GAZELA | KOM | 18.10.2016
63520242 | GIBANJ-Z- 101/JUGO | KOM | 18.10.2016
63520243 | KRST KARDANA - IVECO | KOM | 18.10.2016
63520244 | GUMICE MERAČA ULJA Z-101 | KOM | 18.10.2016
63520245 | GUMICE KOČNICE U GARNITURI | KOM | 18.10.2016
63520246 | GUMA POLUOSOVINE ZA Z 101 | KOM | 18.10.2016
63520247 | KLINASTI KAJIŠ 12,5X1225 TAM 75 | KOM | 18.10.2016
63520248 | LAMELA KVAČILA Z-101,JUGO 45/55,LADA NIVA,JUGO FLORIDA | KOM | 18.10.2016
63520249 | GUMA LETVE VOLANA ZA Z 101 | KOM | 18.10.2016
63520250 | GUMA HOMOKINETIČKOG ZGLOBA Z-101 | KOM | 18.10.2016
63520251 | PRIRUBNCA POLUOSOVINA GAZELA | KOM | 18.10.2016
63520252 | GUMICE KOČNICE LADA NIVA | KOM | 18.10.2016
63520253 | UTIČNICA PRIKOLICE LADA | KOM | 18.10.2016
63520254 | LEŽAJ PREDNJEG TOČKA GAZELA | KOM | 18.10.2016
63520255 | KLIPOVI GAR.-LADA NIVA | KOM | 18.10.2016
63520256 | KVAKA SA KLJUČEM T-2001 | KOM | 18.10.2016
63520257 | LEŽAJ MENJAČA Z 101 | KOM | 18.10.2016
63520258 | GRANIČNIK VRATA Z-101 | KOM | 18.10.2016
63520259 | KARBURATOR STD NIVA | KOM | 18.10.2016
63520260 | GLAVČINA PREDNJA Z-101 | KOM | 18.10.2016
63520261 | GLAVČINA SA LEŽAJEM Z-101 | KOM | 18.10.2016
63520262 | KARDAN KRATKI TAM-110 | KOM | 18.10.2016
63520263 | LANAC SA LANČANIKOM LADA NIVA, JUGO 45 | KOM | 18.10.2016
63520264 | KRST KARDANA LADA NIVA | KOM | 18.10.2016
63520265 | KABLOVI ZA SVEĆICE ZA LADU | KOM | 18.10.2016
63520266 | KRST KARDANA TAM 75 | KOM | 18.10.2016
63520267 | GUMICE KOČNICA Z 101 | GAR | 18.10.2016
63520268 | KLACKALICE LADA, NIVA | KOM | 18.10.2016
63520269 | KRAJ SPONE-TAM 75 | KOM | 18.10.2016
63520270 | KLINASTI KAJIŠ 9,5X950 | KOM | 18.10.2016
63520271 | SAJLA KM-SATA T-75 | KOM | 18.10.2016
63520272 | KUGLA TRAPA Z-101 | KOM | 18.10.2016
63520273 | KONTAKT BRAVA | KOM | 18.10.2016
63520274 | KORPA KVAČILA TAM | KOM | 18.10.2016
63520275 | GUMA BALANS ŠTANGLE | KOM | 18.10.2016
63520276 | METLICE BRISAČA JUGO, ZASTAVA, LADA I Z10 | KOM | 18.10.2016
63520277 | HOMOKINETIČKI ZGLOB JUGO | KOM | 18.10.2016
63520278 | DRUK LEŽAJ ZA LADU | KOM | 18.10.2016
63520279 | KORPA KVAČILA NIVA | KOM | 18.10.2016
63520280 | HLADNJAK-ZASTAVA 101/JUGO | KOM | 18.10.2016
63520281 | PVC OBLOGA BLATOBRANA Z 101 | KOM | 18.10.2016
63520282 | MATICA AUSPUHA MESINGANA Z-101 | KOM | 18.10.2016
63520283 | SAJLA KILOMETAR SATA LADA | KOM | 18.10.2016
63520284 | KAIŠ KLINASTI 12,5x1275 | KOM | 18.10.2016
63520285 | SAJLA GASA - LADA | KOM | 18.10.2016
63520286 | GUMA (KARDANA LADA) | KOM | 18.10.2016
63520287 | LEŽAJ | KOM | 18.10.2016
63520288 | KARBURATOR- LADA NIVA | KOM | 18.10.2016
63520289 | IGLA VENTILA JUGO, ZASTAVA, LADA | KOM | 18.10.2016
63520290 | NOSAČ MENJAČA-GUMENI Z-101,JUGO 45/55 | KOM | 18.10.2016
63520291 | IGLA DIZNA KARBURATORA YUGO | KOM | 18.10.2016
63520292 | LAMELA KVAČILA TAM 2001 | KOM | 18.10.2016
63520293 | LAMELA KVAČILA TAM | KOM | 18.10.2016
63520294 | KABEL KOMUTATORA Z-101 | KOM | 18.10.2016
63520295 | KLIZAČ KANDŽASTE SPOJKE V BRZINE YUGO | KOM | 18.10.2016
63520296 | MEHANIZAM ZA PODEŠAVANJE KOČNICA-TAM 110 | KOM | 18.10.2016
63520297 | FELNA ZA AUTO 16" - MAZDA | KOM | 18.10.2016
63520298 | KOPČA FARA Z-101 | KOM | 18.10.2016
63520299 | MATICA TOČKA JUGO, Z-101 | KOM | 18.10.2016
63520300 | KOMUTATOR 101 I JUGO | KOM | 18.10.2016
63520301 | LAMELA KVAČILA-NIVA | KOM | 18.10.2016
63520302 | OKVIR REGISTARSKE TABLICE | KOM | 18.10.2016
63520303 | KONDENZATOR | KOM | 18.10.2016
63520304 | KRST POLUOSOVINE Z-101 | KOM | 18.10.2016
63520305 | BOBINA SUPER 12V LADA | KOM | 18.10.2016
63520306 | KOREKTOR KOČNICE Z-101 | KOM | 18.10.2016
63520307 | LAMELA KVAČILA Z 101 | KOM | 18.10.2016
63520308 | KLIPOVI U GARNITURI-JUGO/Z-101 | KOM | 18.10.2016
63520309 | LANAC RAZVODA ZA LADU | KOM | 18.10.2016
63520310 | ZAVRTANJ KARDANA TAM 75 | KOM | 18.10.2016
63520311 | KVAKA VRATA L+D Z-101 | KOM | 18.10.2016
63520312 | SPOJNICA ZA VAZDUH IVEKO,FAP,KAMAZ,TAM I PRIKOLICE TEHNOSTROJ 811.3 | KOM | 18.10.2016
63520313 | VENTILATOR KAJIŠ JUGO, Z-101 | KOM | 18.10.2016
63520314 | PATOSNICE-SVI TIPOVI | KOM | 18.10.2016
63520315 | KOPČA RUKOHVATA Z-101 | KOM | 18.10.2016
63520316 | POSUDA ZA VODU Z 101 I JUGO | KOM | 18.10.2016
63520317 | FILTER ULJA JUGO 45, Z-101 | KOM | 18.10.2016
63520318 | KORPA KVAČILA FIAT PUNTO | KOM | 18.10.2016
63520319 | KRAJ SPONE ZA Z 101 | KOM | 18.10.2016
63520320 | SIGURNOSNI POJAS Z 101 | KOM | 18.10.2016
63520321 | LEŽAJ KVAČILA - DRUK LADA | KOM | 18.10.2016
63520322 | POKLOPAC ZA ULJE-ZA VIŠE TIPOVA VOZILA | KOM | 18.10.2016
63520323 | KUĆIŠTE BREGASTE OSOVINE-ZASTAVA 101 | KOM | 18.10.2016
63520324 | PREKIDAČ SVA ČETIRI ŽMIGAVCA ZA JUGO | KOM | 18.10.2016
63520325 | ZAMAJAC Z-101,JUGO 45/55,LADA NIVA,JUGO FLORIDA | KOM | 18.10.2016
63520326 | PREKIDAČ SVETLA Z-101 | KOM | 18.10.2016
63520327 | KLIZAČ III-IV BRZINE YUGO | KOM | 18.10.2016
63520328 | PLATINSKA DUGMAD Z-101,JUGO 45/55,LADA NIVA | KOM | 18.10.2016
63520329 | GARNITURA LEŽAJA RADILICE STD Z-101 | KOM | 18.10.2016
63520330 | LANCI ZA SNEG HE-6 | KPL | 18.10.2016
63520331 | LEŽAJ LETVE VOLANA Z-101,JUGO 45/55 | KOM | 18.10.2016
63520332 | LEŽAJ KVAČILA - DRUK | KOM | 18.10.2016
63520333 | GREJAČ MOTORA ZA DIZEL MOTORE | KOM | 18.10.2016
63520334 | PODIZAČ STAKLA Z 101 | KOM | 18.10.2016
63520335 | SLAVINA GREJAČA JUGO, Z-101 | KOM | 18.10.2016
63520336 | PLOVAK REZERVOARA GORIVA Z-101,JUGO 45/55 | KOM | 18.10.2016
63520337 | LEŽAJ ALTENATORA-YUGO | KOM | 18.10.2016
63520338 | PAKNOVI TOČKA Z-101,JUGO 45/55, LADA, NIVA | GAR | 18.10.2016
63520339 | LEŽAJ PREDNJEG TOČKA STD Z-101 I JUGO | KOM | 18.10.2016
63520340 | LAMELA KVAČILA FIAT PUNTO | KOM | 18.10.2016
63520341 | LONČE ZA AT ULJE JUGO, Z-101 | KOM | 18.10.2016
63520342 | PREKIDAČ STOP SVETLA | KOM | 18.10.2016
63520343 | VILJUŠKA ALNASERA JUGO, Z-101 | KOM | 18.10.2016
63520344 | PREKIDAČ SVETLA DVOSTEPENSKI Z-101,JUGO 45/55 | KOM | 18.10.2016
63520345 | LEŽAJ MENJAČA YUGO | KOM | 18.10.2016
63520346 | LANCI ZA SNEG HE-5 | KPL | 18.10.2016
63520347 | LANCI ZA SNEG HE-4 | KPL | 18.10.2016
63520348 | LANCI ZA SNEG CC-5 | KPL | 18.10.2016
63520349 | LANCI ZA SNEG KN90 SILA | KPL | 18.10.2016
63520350 | MOTOR PRSKALICE Z-101,JUGO 45/55,LADA NIVA | KOM | 18.10.2016
63520351 | POKLOPAC REZERVOARA SA KLJUČEM | KOM | 18.10.2016
63520352 | PUMPA ZA VODU JUGO 45 | KOM | 18.10.2016
63520353 | RAZVODNIK PALJENJA KPL JUGO 45 | KOM | 18.10.2016
63520354 | MATICA TOCKA TAM 75 | KOM | 18.10.2016
63520355 | LAMELA KVAČILA -TAM 80 | KOM | 18.10.2016
63520356 | RUČICA ZA ŠALTOVANJE Z-101,JUGO 45/55 | KOM | 18.10.2016
63520357 | VENTIL ZA VAZDUH ČETVOROKRUŽNI-TAM 150 | KOM | 18.10.2016
63520358 | SVETLO ROTACIONO 24V | KOM | 18.10.2016
63520359 | MATICA SNOPA | KOM | 18.10.2016
63520360 | NOSAČ KARDANA ZA LADU | KOM | 18.10.2016
63520361 | MATICA LEŽAJA TOCKA Z-101 | KOM | 18.10.2016
63520362 | REZERVOAR GORIVA - JUGO | KOM | 18.10.2016
63520363 | MATICA ZGLOBA ZA Z 101 | KOM | 18.10.2016
63520364 | CREVA ZA VODU LADA | GAR | 18.10.2016
63520365 | RAZVODNIK PALJENJA KPL Z-101,JUGO 45/55,LADA NIVA | KOM | 18.10.2016
63520366 | MOTOR BRISAČA ZA Z 101 | KOM | 18.10.2016
63520367 | NOSAČ CETKICE ALNASERA LADA | KOM | 18.10.2016
63520368 | MAZALICE | KOM | 18.10.2016
63520369 | MOTOR HLADNJAKA YUGO | KOM | 18.10.2016
63520370 | RUČICA PODIZAČA STAKLA | KOM | 18.10.2016
63520371 | MOTOR VENTILATORA HLADNJAKA ZA LADU | KOM | 18.10.2016
63520372 | ŠTEK LAMPA 12V | KOM | 18.10.2016
63520373 | MEMBRANA KARBURATORA | KOM | 18.10.2016
63520374 | SPONA GURAJUĆA TAM 2001 | KOM | 18.10.2016
63520375 | ŠELNA METALNA FI 12-18 | KOM | 18.10.2016
63520376 | CREVO VAZDUHA T-75 JUGO, Z-101 | KOM | 18.10.2016
63520377 | MAČIJE OKO TAM 80 | KOM | 18.10.2016
63520378 | ZAPTIVAČ MENJAČA JUGO, Z-101 | KOM | 18.10.2016
63520379 | TROKUT U TROKUTU TAM | KOM | 18.10.2016
63520380 | SPONA GURAJUĆA TAM, FAP | KOM | 18.10.2016
63520381 | ŠELNA ZA CREVO 16-25 MM JUGO, ZASTAVA, LADA | KOM | 18.10.2016
63520382 | ŠELNA ZA CREVO 25-40 MM JUGO, ZASTAVA, LADA | KOM | 18.10.2016
63520383 | MATICA TOČKA TAM 75 | KOM | 18.10.2016
63520384 | SVEĆICE F-65 Z-101 | KOM | 18.10.2016
63520385 | MEMBRANA SAUGA | KOM | 18.10.2016
63520386 | STEGA CREVA Z-101,JUGO 45/55,LADA NIVA | KOM | 18.10.2016
63520387 | MERAČ ULJA TAM 75 | KOM | 18.10.2016
63520388 | SEMERING RADILICE Z 101 | KOM | 18.10.2016
63520389 | FILTER GORIVA 1/2 FINI TAM 190 | KOM | 18.10.2016
63520390 | FILTER GORIVA T-170 1/2 GRRUBI | KOM | 18.10.2016
63520391 | FILTER GORIVA 1/2 FINI FAP | KOM | 18.10.2016
63520392 | DOBOŠ TOČKA TAM | KOM | 18.10.2016
63520393 | FILTER GORIVA 1/2 GRUBI FAP | KOM | 18.10.2016
63520394 | CILINDAR TOČKA TAN 75 | KOM | 18.10.2016
63520395 | SIRENA 12V JUGO, ZASTAVA, LADA | KOM | 18.10.2016
63520396 | SAJLA RUČNE KOČNICE FIAT PUNTO | KOM | 18.10.2016
63520397 | SAJLA KILOMETAR SATA JUGO | KOM | 18.10.2016
63520398 | SPONA CENTRALNA LADA NIVA | KOM | 18.10.2016
63520399 | OPRUGA PAKNI TAM 75 | KOM | 18.10.2016
63520400 | PREKIDAČ RIKVERC SVETLA ZA LADU | KOM | 18.10.2016
63520401 | NOSAČ AMORTIZERA V VRATA YUGO | KOM | 18.10.2016
63520402 | PAKNOVI TOČKA U GARNITURI ZA LADA | KOM | 18.10.2016
63520403 | NOSAČ METLICE BRISAČA Z-101 | KOM | 18.10.2016
63520404 | GREJAČ MOTORA DUKATO | KOM | 18.10.2016
63520405 | NOSAČ AUSPUHA ZADNJI-GUMENI ZA Z 101 | KOM | 18.10.2016
63520406 | NOSAČ MOTORA ŠIPKA ZA Z 101 | KOM | 18.10.2016
63520407 | PREKIDAČ ISPOD VOLANA ZA LADU | KOM | 18.10.2016
63520408 | NOSAČ MOTORA ALUMINIJSKI Z-101 | KOM | 18.10.2016
63520409 | NOSAČ MOTORA TRAVEZNA DONJA-JUGO | KOM | 18.10.2016
63520410 | SAJLA GASA JUGO 55 | KOM | 18.10.2016
63520411 | ŠIPKA ZA VUČU VOZILA-KRUTA VEZA | KOM | 18.10.2016
63520412 | PAKNOVI KOČNICA LADA NIVA | KOM | 18.10.2016
63520413 | HIDRAULIČNO CREVO 1/2 "1700 MM | KOM | 18.10.2016
63520414 | SAJLA RUČNE KOČNICE-JUGO | KOM | 18.10.2016
63520415 | PLOČICE DISKA Z-101,JUGO 45/55,LADA NIVA | GAR | 18.10.2016
63520416 | SAJLA KVAČILA Z-101 | KOM | 18.10.2016
63520417 | PLOČICE DISKA LADA NIVA | GAR | 18.10.2016
63520418 | NOSAČ AMORTIZERA PREDNJI | KOM | 18.10.2016
63520419 | LEŽAJ KARDANA VISEĆI ZA IVECO | KOM | 18.10.2016
63520420 | STAKLO BOČNO L+D JUGO | KOM | 18.10.2016
63520421 | PUMPA ZA ULJE Z-101,JUGO 45/55,LADA NIVA | KOM | 18.10.2016
63520422 | ZUPČANIK ULJNE PUMPE JUGO, Z-101 | KOM | 18.10.2016
63520423 | RAZVODNIK PALENJA Z 101 | KOM | 18.10.2016
63520424 | TERMOSTAT ZA VIŠE TIPOVA VOZILA | KOM | 18.10.2016
63520425 | FILTER GORIVA MICUBISI | KOM | 18.10.2016
63520426 | CREVO KOČNICE T-75 JUGO, Z-101 | KOM | 18.10.2016
63520427 | PODIZAČ STAKLA NIVA | KOM | 18.10.2016
63520428 | OSCILIRAJUĆE RAME Z-101,JUGO 45/55,LADA NIVA | KOM | 18.10.2016
63520429 | FILTER GORIVA IVEKO RIVAL | KOM | 18.10.2016
63520430 | DAVAČ TEM.TAM 2001 JUGO, Z-101 | KOM | 18.10.2016
63520431 | RAZVODNA RUKA- LADU NIVA | KOM | 18.10.2016
63520432 | OSIGURAČ SVETLA JUGO, ZASTAVA, LADA | KOM | 18.10.2016
63520433 | OKVIR TABLICE | KOM | 18.10.2016
63520434 | OSOVINA PUMPE GORIVA YUGO | KOM | 18.10.2016
63520435 | FILTER GORIVA FW-DŽETA-OPEL | KOM | 18.10.2016
63520436 | STEGA ZADNJEG LONCA JUGO, Z-101 | KOM | 18.10.2016
63520437 | ULOŽAK METLICE BRISAČA | KOM | 18.10.2016
63520438 | ULOŽAK KONTAKT BRAVE Z-101,JUGO 45/55,LADA NIVA,JUGO FLORIDA, TAM | KOM | 18.10.2016
63520439 | KERAMIČKI OSIGURAČI -6,10,16,20-A - ZA SVA VOZILA | KOM | 18.10.2016
63520440 | SEMERING BIRAČA BRZINE ZA JUGO | KOM | 18.10.2016
63520441 | SIGURNOSNI ŠRAF LEŽAJA BREGASTE OSOVINE YUGO 45 | KOM | 18.10.2016
63520442 | SEMERING VENTILA YUGO | KOM | 18.10.2016
63520443 | SEMERING RADIL.PRED.- JUGO-45 | KOM | 18.10.2016
63520444 | KAIŠ PK DUCATO | KOM | 18.10.2016
63520445 | STAKLO VRATA YUGO N.TIP | KOM | 18.10.2016
63520446 | NOSAČ BLATOBRANA TAM, FAP | KOM | 18.10.2016
63520447 | STEGE GUME ETVE VOLANA-JUGO | KOM | 18.10.2016
63520448 | FILTER KLIME-DACIA LOGAN | KOM | 18.10.2016
63520449 | NOSAČ MOTORATAM, FAP | KOM | 18.10.2016
63520450 | POLUGA SPOJNICE MENJAČA Z-101 | KOM | 18.10.2016
63520451 | VENTIL ZA SERVO PVC ZA Z 101 | KOM | 18.10.2016
63520452 | VILJUŠKA I,II BRZINE YUGO | KOM | 18.10.2016
63520453 | PREKIDAČ RIKVERC SVETLA Z 101 | KOM | 18.10.2016
63520454 | VILJUŠKA III,IV BRZINE YUGO | KOM | 18.10.2016
63520455 | PREKIDAČ ISPOD VOLANA JUGO, Z-101 | KOM | 18.10.2016
63520456 | TERMOSTAT J-55 FLORIDA | KOM | 18.10.2016
63520457 | SAJLA RUČNE KOČNICE ZA LADU | KOM | 18.10.2016
63520458 | PREKIDAČ VENTILATORA Z-101 I JUGO | KOM | 18.10.2016
63520459 | SLAVINA GREJAČA Z-101 | KOM | 18.10.2016
63520460 | PUMPA ZA VODU Z 101 | KOM | 18.10.2016
63520461 | ŠELNA ZA CREVO 25-40 MM LADA | KOM | 18.10.2016
63520462 | POLUGA UNUT.KOMANDE MENJAČA | KOM | 18.10.2016
63520463 | SAJLA KILOMETAR SATA LADA | KOM | 18.10.2016
63520464 | PAKNOVI TOČKA FIAT PUNTO | GAR | 18.10.2016
63520465 | ZUPČANIK RADILICE LADA | KOM | 18.10.2016
63520466 | PAKNOVI TOČKA NA KOMAD Z 101 | KOM | 18.10.2016
63520467 | SPONA CENTRALNA NIVA | KOM | 18.10.2016
63520468 | BOLCNA CENTRALNA TAM 2001 | KOM | 18.10.2016
63520469 | PUMPA ZA GORIVO 'AC' Z-101 I L-N | KOM | 18.10.2016
63520470 | KRAJ SPONE - DUŽI NIVA | KOM | 18.10.2016
63520471 | PRSKALICA VETROBRANSKOG STAKLA ZA Z 101 | KOM | 18.10.2016
63520472 | KRAJ SPONE - KRAĆI | KOM | 18.10.2016
63520473 | PRESVLAKE SEDIŠTA JUGO, ZASTAVA, LADA , PUNTO | KOM | 18.10.2016
63520474 | SAJLA RUČNE KOČNICE-NIVA | KOM | 18.10.2016
63520475 | PODIZAČ STAKLA ZA Z 101 | KOM | 18.10.2016
63520476 | FILTER ULJA FIAT DUCATO 2.5 D | KOM | 18.10.2016
63520477 | SEMERING DIFERENCIJALA LADA | KOM | 18.10.2016
63520478 | POLUGA BRISAČA JUGO, ZASTAVA, LADA | KOM | 18.10.2016
63520479 | PLOČICA DISKA ZA Z 101 | GAR | 18.10.2016
63520480 | PLATINSKA DUGMAD Z 101 | KOM | 18.10.2016
63520481 | FILTER GORIVA L-111 DUKATO | KOM | 18.10.2016
63520482 | DUGMAD PLATINSKA ZA Z 101 | KOM | 18.10.2016
63520483 | POSUDA HLADNJAKA PRELIVNA ZA Z 101 | KOM | 18.10.2016
63520484 | POLUGA GASA PVC ZASTAVA101 | KOM | 18.10.2016
63520485 | OPRUGA SEDIŠTA FAP-KRACA | KOM | 18.10.2016
63520486 | OSOVINA RIKVERCA-YUGO | KOM | 18.10.2016
63520487 | JABUČICA-LADA | KOM | 18.10.2016
63520488 | OPRUGA KVAKE VRATA ZA Z101 | KOM | 18.10.2016
63520489 | CEV SPONE LADA | KOM | 18.10.2016
63520490 | VIJAK GLAVE MOTORA ZA Z101 | KOM | 18.10.2016
63520491 | STEZAČ KOČNICE-LADA NIVA | KOM | 18.10.2016
63520492 | OPRUGA KOČNICA TAM 2001 | KOM | 18.10.2016
63520493 | PINJON YUGO | KOM | 18.10.2016
63520494 | POLUOSOVINA YUGO | KOM | 18.10.2016
63520495 | ZAPTIVAČ VODENE PUMPE YUGO | KOM | 18.10.2016
63520496 | ODBOJNIK GIBNJA TAM 190 | KOM | 18.10.2016
63520497 | AUTOMAT ALNASERA -YUGO | KOM | 18.10.2016
63520498 | RETROVIZOR SPOLJNI TAM, FAP | KOM | 18.10.2016
63520499 | ZAVRTANJ ZA LUFTIRANJE | KOM | 18.10.2016
63520500 | ZAPTIVAČ VENTIL DEKLE Z-101,JUGO 45/55,LADA NIVA | KOM | 18.10.2016
63520501 | ZAPTIVAČ MOTORA-ZA VISE TIPOVA VOZILA | KOM | 18.10.2016
63520502 | RUČICA VRATA UNUT. Z-101 I JUGO | KOM | 18.10.2016
63520503 | ZUPČANIK RADILICE Z 101 | KOM | 18.10.2016
63520504 | RUKOHVAT VRATA-YUGO | KOM | 18.10.2016
63520505 | RUKAVAC PREDNJI-ZADNJI Z 101 | KOM | 18.10.2016
63520506 | REGLER ALTERNATORA 12V-JUGO | KOM | 18.10.2016
63520507 | STAKLO VETROBRANSKO | KOM | 18.10.2016
63520508 | CILINDAR KVAČILA SEKUNDARNI - GAZ | KOM | 18.10.2016
63520509 | AUTO PAPUČICA ŽENSKA 2,5 MM2 | KOM | 18.10.2016
63520510 | ZUPČANIK I BRZINE YUGO | KOM | 18.10.2016
63520511 | KAPA RAZVODNA ZA Z 101 | KOM | 18.10.2016
63520512 | TABLA PRODUŽENOG TERETA | KOM | 18.10.2016
63520513 | ZUPČANIK II BRZINE- JUGO | KOM | 18.10.2016
63520514 | FILTER VAZDUHA JUGO, Z-101 | KOM | 18.10.2016
63520515 | ROTOR RAZVODNIKA JUGO, ZASTAVA, LADA | KOM | 18.10.2016
63520516 | AUTO PAPUČICA MUŠKA 2,5 MM2 | KOM | 18.10.2016
63520517 | RAZVODNIK PALJENJA KPL Z-101 | KOM | 18.10.2016
63520518 | RETROVIZOR SPOLJNI JUGO, Z-101 | KOM | 18.10.2016
63520519 | ZAPTIVAČ MOTORA JUGO 45 | GAR | 18.10.2016
63520520 | SVETLA RELEJ 12V | KOM | 18.10.2016
63520521 | SET PRVE POMOCI ZA VOZILA | KOM | 18.10.2016
63520522 | KLINASTI KAJIŠ 9,5X950 JUGO, Z-101 | KOM | 18.10.2016
63520523 | PREKIDAČ POD VOLANOM LADA NIVA | KOM | 18.10.2016
63520524 | RUČICA PODIZAČA STAKLA JUGO, ZASTAVA, LADA | KOM | 18.10.2016
63520525 | RETROVIZOR SPOLJNI | KOM | 18.10.2016
63520526 | SINHRON MENJAČA I-II BRZINE YUGO | KOM | 18.10.2016
63520527 | SISICE ZA LUFTIRANJE | KOM | 18.10.2016
63520528 | SAJLA GASA-JUGO | KOM | 18.10.2016
63520529 | SEMERING RADILICE ZADNJI Z-101 | KOM | 18.10.2016
63520530 | PODIZAČ STAKLA - TAM 80 | KOM | 18.10.2016
63520531 | STEGA CEVI AUSPUHA JUGO, ZASTAVA, LADA | KOM | 18.10.2016
63520532 | STEGA HOMOKINETIČKOG ZGLOBA Z-101 | KOM | 18.10.2016
63520533 | STAKLO PREDNJEG ŽMIGAVCA Z 101 | KOM | 18.10.2016
63520534 | SEMERING RADILICE PREDNJI ZA Z 101 | KOM | 18.10.2016
63520535 | SEMERING BREGASTE OSOVINE Z-101 | KOM | 18.10.2016
63520536 | SEMERING SPOJNIČKE OSOVINE ZA Z 101 | KOM | 18.10.2016
63520537 | SPOJKA MENJAČA SPOLJNA I UNUTRAŠNJA | KOM | 18.10.2016
63520538 | STAKLO STOP LAMPE PRIKOLICA VISEVICA | KOM | 18.10.2016
63520539 | SAJLA HAUBE Z 101 | KOM | 18.10.2016
63520540 | SAJLA RUČNE KOČNICE Z 101 | KOM | 18.10.2016
63520541 | SAJLA KM SATA Z-101 | KOM | 18.10.2016
63520542 | SAJLA SAUGA ZA Z 101 | KOM | 18.10.2016
63520543 | KLEMNE + , - Z-101 | KOM | 18.10.2016
63520544 | PRSTEN ELASTIČNI TOČKA TAM 75 | KOM | 18.10.2016
63520545 | SVERIČNA GLAVA GASA Z 101 | KOM | 18.10.2016
63520546 | NOSAČ SPONA JUGO, Z-101 | KOM | 18.10.2016
63520547 | SERVO UREĐAJ ZA Z 101 | KOM | 18.10.2016
63520548 | STOP PREKIDAČ ULJNI TAM 2001 | KOM | 18.10.2016
63520549 | KRPA 'AUTO VILEDA | KOM | 18.10.2016
63520550 | ŽMIGAVAC PREDNJI L+D JUGO | KOM | 18.10.2016
63520551 | SINHRON ZA Z 101 | KOM | 18.10.2016
63520552 | APARAT VATROGASNI S-2 | KOM | 18.10.2016
63520553 | ŽMIGAVAC BOČNI LADA | KOM | 18.10.2016
63520554 | TERMOSTAT KPL NIVA | KOM | 18.10.2016
63520555 | APARAT VATROGASNI S-1 | KOM | 18.10.2016
63520556 | TERMOPREKIDAČ-LADA | KOM | 18.10.2016
63520557 | PREKIDAČ GREJAČA STAKLA Z-101 | KOM | 18.10.2016
63520558 | ZAPTIVAČ USISNE-IZDUVNE GRANE-JUGO EFI | KOM | 18.10.2016
63520559 | ZAVRTANJ MENJAČA YUGO | KOM | 18.10.2016
63520560 | SAOBRAĆAJNA SIGNALIZACIJA | GAR | 18.10.2016
63520561 | SAOBRAĆAJNI TROKUT | KOM | 18.10.2016
63520562 | OBLOGE PREDNJE KOČNICE TAM 75 | KOM | 18.10.2016
63520563 | STOP LAMPA JUGO | KOM | 18.10.2016
63520564 | STAKLO VRATA | KOM | 18.10.2016
63520565 | TREPTAČ MONO + BATERIJA | GAR | 18.10.2016
63520566 | ČUN PUTARSKI | KOM | 18.10.2016
63520567 | OBLOGE ZADNJE KOČNICE TAM 75 | KOM | 18.10.2016
63520568 | SAOBRAČAJNI ZNAK OBILAŽENJE | KOM | 18.10.2016
63520569 | SAOBRAČAJNI ZNAK RADOVI NA PUTU | KOM | 18.10.2016
63520570 | TERMO DAVAČ NA GLAVI Z-101 | KOM | 18.10.2016
63520571 | TERMO PREKIDAČ HLADNJAKA Z-101 | KOM | 18.10.2016
63520572 | TASTER SIRENE-JUGO | KOM | 18.10.2016
63520573 | TEFLON Z-101 | KOM | 18.10.2016
63520574 | SEMERING RADILICE - PREDNJI JUGO, Z-101 | KOM | 18.10.2016
63520575 | GENERATOR SA TRAGAČEM PARICA KOMPLET TON | KOM | 18.10.2016
63520576 | PLOVAK REZERVOARA TAM 190 | KOM | 18.10.2016
63520577 | OGRANIČENJE BRZINE TAM 75, PRIKOLICA VISEVICA, IVEKO TRAKER | KOM | 18.10.2016
63520578 | PUMPA ULJNA JUGO, Z-101 | KOM | 18.10.2016
63520579 | RATKAPNE GARNITURA ZA TOČAK DACIA, PUNTO | KOM | 18.10.2016
63520580 | KLINASTI KAIŠ 12,5X975 | KOM | 18.10.2016
63520581 | SEMERING DIFERENCIJALA LADA | KOM | 18.10.2016
63520582 | TEFLON JUGO 45 | KOM | 18.10.2016
63520583 | ULOŽAK KONTAKT BRAVE JUGO, ZASTAVA, LADA | KOM | 18.10.2016
63520584 | PAKNOVI TOČKA U GARNITURI ZA LADU | KOM | 18.10.2016
63520585 | SEMERING TOČKA-GAZELA | KOM | 18.10.2016
63520586 | ULOŽAK FARA TAM 80 | KOM | 18.10.2016
63520587 | SEMERING RADILICE Z 101 | KOM | 18.10.2016
63520588 | ULOŽAK SATA ZA KILOMETRAŽU-JUGO | KOM | 18.10.2016
63520589 | SEMERING RADILICE - ZADNJI JUGO, Z-101 | KOM | 18.10.2016
63520590 | SPONA-LADA | KOM | 18.10.2016
63520591 | POLUOSOVINA T-110 T-5000 | KOM | 18.10.2016
63520592 | SPONA DUZA LADA NIVA | KOM | 18.10.2016
63520593 | KOMPLET ZA PRVU POMOĆ | KOM | 18.10.2016
63520594 | UŽE ZA VUČU VOZILA ČELIČNO | KOM | 18.10.2016
63520595 | SAJLA SAUGA ZA LADU | KOM | 18.10.2016
63520596 | PRTLJAŽNIK - KROVNI NOSAČ | KOM | 18.10.2016
63520597 | GURTNA ZA TERET ZA KAMIONE | KOM | 18.10.2016
63520598 | PRSTEN GUMENI | KOM | 18.10.2016
63520599 | POSUDA KVAČILA-TAM | KOM | 18.10.2016
63520600 | SPONA VEZNA TAM | KOM | 18.10.2016
63520601 | KATADIOPTER OKRUGLI | KOM | 18.10.2016
63520602 | KATADIOPTER TROUGLASTI - PRIKOLICE I TER.V | KOM | 18.10.2016
63520603 | RUKAVAC TRAPA TAM 2001 | KOM | 18.10.2016
63520604 | POSUDA KVAČILA GAZELLA | KOM | 18.10.2016
63520605 | STRUGAČ STAKLA | KOM | 18.10.2016
63520606 | SREDSTVO ZA ODMRZAVANJE BRAVA | KOM | 18.10.2016
63520607 | PRESVLAKA ZA AUTO | KOM | 18.10.2016
63520608 | VENTIL IZDUVNI Z-101 | KOM | 18.10.2016
63520609 | VENTIL USISNI Z-101 | KOM | 18.10.2016
63520610 | VILJUŠKA ZADNJA Z-101 | KOM | 18.10.2016
63520611 | VILJUŠKA ALNASERA Z 101 | KOM | 18.10.2016
63520612 | VOĐICA VENTILA-JUGO | KOM | 18.10.2016
63520613 | FILTER ULJA | KOM | 18.10.2016
63520614 | ZAVRTANJ GLAVE MOTORA KRACI Z-101 | KOM | 18.10.2016
63520615 | ZAVRTANJ ZADNJE VILJUŠKE Z 101 | KOM | 18.10.2016
63520616 | SEMERING 70X90X10 TAM 190 | KOM | 18.10.2016
63520617 | ZAPTIVAČ KARBURATORA Z-101 | KOM | 18.10.2016
63520618 | ZAKAČKA AUSPUHA Z-101 | KOM | 18.10.2016
63520619 | ZAPTIVAČI LADA | GAR | 18.10.2016
63520620 | ZAVRTANJ TOČKA ZA Z 101 | KOM | 18.10.2016
63520621 | RAZVODNA RUKA Z-101,JUGO 45/55,LADA NIVA | KOM | 18.10.2016
63520622 | CREVO REZERVOARA Z-101 | KOM | 18.10.2016
63520623 | ZAVRTANJ ZADNJEG AMORTIZERA ZA Z 101 | KOM | 18.10.2016
63520624 | VENTILI USISNI NIVA | KOM | 18.10.2016
63520625 | ZAPTIVAČ MENJAČA Z 101 | KOM | 18.10.2016
63520626 | VENTILI IZDUVNI NIVA | KOM | 18.10.2016
63520627 | ZAPTIVAČ GLAVE MOTORA Z-101 | KOM | 18.10.2016
63520628 | VIJAK TOČKA JUGO 55 | KOM | 18.10.2016
63520629 | ZAPTIVAČ VENTIL DEKLE ZA Z 101 | KOM | 18.10.2016
63520630 | ROTACIONA LAMPA 12V RIVAL | KOM | 18.10.2016
63520631 | ZAPTIVAČ ULOŠKA TERMOSTATA ZA Z 101 | KOM | 18.10.2016
63520632 | ZAPTIVAČ MOTORA | KOM | 18.10.2016
63520633 | KAIŠ ZUPČASTI JUGO, Z-101 | KOM | 18.10.2016
63520634 | ZUPČANIK III BRZINE-JUGO | KOM | 18.10.2016
63520635 | ZUPČANIK MENJAČA IV BRZINE YUGO | KOM | 18.10.2016
63520636 | ZAPTIVAČ GLAVE MOTORA Z-101-1300 KUBIKA | KOM | 18.10.2016
63520637 | ZAPTIVAČ BREGASTE Z-101 | KOM | 18.10.2016
63520638 | SAJLA RUČNE KOČNICE TAM 2001 | KOM | 18.10.2016
63520639 | ZGLOB MENJAČA Z-101 I JUGO | KOM | 18.10.2016
63520640 | ZUPČANIK RIKVERCA Z-101 | KOM | 18.10.2016
63520641 | ZAPTIVAČ AUSPUHA Z-101 | KOM | 18.10.2016
63520642 | ZUPČANIK ULJNE PUMPE JUGO | KOM | 18.10.2016
63520643 | ZUPČANIK BREGASTE Z 101 | KOM | 18.10.2016
63520644 | ZUB BRAVE za 5.VRATA Z-101,JUGO 45/55,LADA NIVA,JUGO FLORIDA | KOM | 18.10.2016
63520645 | ZUPČANIK MENJAČA II BRZINE YUGO | KOM | 18.10.2016
63520646 | ZAPTIVAČ SLAVINE GREJAČA YUGO | KOM | 18.10.2016
63520647 | SLAVINA GREJAČA TAM | KOM | 18.10.2016
63520648 | SEMERING POLUOSOVINE GAZELLA | KOM | 18.10.2016
63520649 | KAIŠ ZUPČASTI ZA LADU | KOM | 18.10.2016
63520650 | SAJLA R.GASA TAM 75 | KOM | 18.10.2016
63520651 | SAJLA RUCNE KOČNICE T-75 | KOM | 18.10.2016
63520652 | ŽMIGAVAC PREDNJI Z 101 | KOM | 18.10.2016
63520653 | ZAVRTANJ VILJUŠKE M 12X155MM | KOM | 18.10.2016
63520654 | ŽMIGAVAC BOČNI ZA Z 101 GTL | KOM | 18.10.2016
63520655 | ŽMIGAVAC PREDNJI ZA Z 101 GTL | KOM | 18.10.2016
63520656 | ZAVRTANJ KARDANA TAM-170 | KOM | 18.10.2016
63520657 | FILTER GORIVA | KOM | 18.10.2016
63520658 | VENAC ZAMAJCA YUGO | KOM | 18.10.2016
63520659 | TAHOGRAF LISTIĆI 1/7 | KOM | 18.10.2016
63520660 | SIJALICA SIGNALNA 28V 60MA BA7S | KOM | 18.10.2016
63520661 | UTIČNICA PRIKOLICE PRIKOLICA VISEVICA | KOM | 18.10.2016
63520662 | KRAJ SPONE-PUNTO/Z- 10 | KOM | 18.10.2016
63520663 | FILTER GORIVA TAM 2001 | KOM | 18.10.2016
63520664 | FILTER GORIVA PG 02.100 TAM 2001 | KOM | 18.10.2016
63520665 | FILTER GORIVA GRUBI 12.000-TERETNA VOZILA | KOM | 18.10.2016
63520666 | FILTER VAZDUHA T-110 | KOM | 18.10.2016
63520667 | STAKLO VETROBRANA Z 101 | KOM | 18.10.2016
63520668 | ZGLOB KARDANA-ZA VIŠE TERETNIH VOZILA | KOM | 18.10.2016
63520669 | KAIŠ ZUPČASTI | KOM | 18.10.2016
63520670 | STOP LAMPA L+D FAP | KOM | 18.10.2016
63520671 | PREKIDAČ STOP SVETLA ZA Z 101 | KOM | 18.10.2016
63520672 | ZAMAJAC LADA | KOM | 18.10.2016
63520673 | STOP LAMPA | KOM | 18.10.2016
63520674 | ZAPTIVAČ GLAVE MOTORA ZA LADU | KOM | 18.10.2016
63520675 | ŽMIGAVAC PREDNJI ZA TAM 110 | KOM | 18.10.2016
63520676 | ZAPTIVAČI LADA, NIVA | KOM | 18.10.2016
63520677 | ZAPTIVAČ VENTIL DEKNE-LADA NIVA | KOM | 18.10.2016
63520678 | ZUPČANIK RADILICE-LADA NIVA | KOM | 18.10.2016
63520679 | ZUPČANIK ULJNE PUMPE Z-101,LADA NIVA | KOM | 18.10.2016
63520680 | SNOP ZUPČANIKA N.TIP | KOM | 18.10.2016
63520681 | ZAPTIVAČ AUSPUHA Z-101,JUGO 45/55,LADA NIVA | KOM | 18.10.2016
63520682 | ZAPTIVAČ IZDUVNE GRANE TAM 80 | KOM | 18.10.2016
63520683 | ZATEZAČ LANCA-MANJI NIVA | KOM | 18.10.2016
63520684 | ZATEZAČ LANCA-VEĆI NIVA | KOM | 18.10.2016
63520685 | LONAC IZDUVNI TAM | KOM | 18.10.2016
63520686 | ŠPANER KLIZAČA NIVA | KOM | 18.10.2016
63520687 | ŠIPKA VEŠANJA LADA | KOM | 18.10.2016
63520688 | ŠPANER LANCA ZA LADU | KOM | 18.10.2016
63520689 | ZAPTIVAČ IZDUVNOG SISTEMA TAM | KOM | 18.10.2016
63520690 | PUMPA ZA PRANJE VETROBRANSKOG STAKLA NIVA LADA | KOM | 18.10.2016
63520691 | VENTIL IZDUVNI - USISNI T 75 | KOM | 18.10.2016
63520692 | FILTER ULJA TAM 190 | KOM | 18.10.2016
63520693 | VENTIL IZDUVNI TAM 75 | KOM | 18.10.2016
63520694 | VOĐICE VENTILA T-75 | KOM | 18.10.2016
63520695 | ELISA VENTILATORA TAM | KOM | 18.10.2016
63520696 | NOSAČ SPONE LADA NIVA | KOM | 18.10.2016
63520697 | ZAPTIVAČ IZDUVNE GRANE TAM 2001 | KOM | 18.10.2016
63520698 | ZAPTIVAČ GLAVE MOTORA TAM 75 | KOM | 18.10.2016
63520699 | ZAPTIVAČ GLAVE MOTORA T-75 | KOM | 18.10.2016
63520700 | LANCI ZA SNEG GRUPA 90 R16 | KOM | 18.10.2016
63520701 | LANCI ZA SNEG KB 410 R17 | KOM | 18.10.2016
63520702 | LANCI ZA SNEG CC-6 | KOM | 18.10.2016
63520703 | SAJLA TAHOGRAFA ZA TAM 130 | KOM | 18.10.2016
63520704 | KARDAN ZA TERETNA VOZILA | KOM | 18.10.2016
63520705 | LANCI ZA SNEG GRUPA 7 | KOM | 18.10.2016
63520706 | LANCI ZA SNEG GRUPA 9 | KOM | 18.10.2016
63520707 | LANCI ZA SNEG 9MM 30 Z-101 | GAR | 18.10.2016
63520708 | LANCI ZA SNEG 12MM 030 Z-10 | GAR | 18.10.2016
63520709 | LANCI ZA SNEG 12MM 040 Z-10 | GAR | 18.10.2016
63520710 | LANCI ZA SNEG 12MM 050 Z-10 | GAR | 18.10.2016
63520711 | ZAVRTANJ TOČKA TAM 75 | KOM | 18.10.2016
63520712 | LANCI ZA SNEG 9MM JUGO 55 | GAR | 18.10.2016
63520713 | LANCI ZA SNEG 12MM 060 | GAR | 18.10.2016
63520714 | LANCI ZA SNEG 12MM 070 | GAR | 18.10.2016
63520715 | LANCI ZA SNEG 9MM 8 | GAR | 18.10.2016
63520716 | LANCI ZA SNEG 240 | GAR | 18.10.2016
63520717 | FILTER GORIVA ZA LADU | KOM | 18.10.2016
63520718 | LANCI ZA SNEG 240 POLO | GAR | 18.10.2016
63520719 | LANCI ZA SNEG 230 | GAR | 18.10.2016
63520720 | LANCI ZA SNEG CC 11 TAM 150 | GAR | 18.10.2016
63520721 | LANCI ZA SNEG CC 12 TAM 260 | GAR | 18.10.2016
63520722 | LANCI ZA SNEG CC 9 TAM 110 | GAR | 18.10.2016
63520723 | LANCI ZA SNEG 225 | GAR | 18.10.2016
63520724 | LANCI ZA SNEG 12MM 50 TAM 80 | GAR | 18.10.2016
63520725 | LANCI ZA SNEG 255 | KOM | 18.10.2016
63520726 | LANCI ZA SNEG GRUPA 50 - 14" | KOM | 18.10.2016
63520727 | LANCI ZA SNEG GRUPA 80 - 15" | KOM | 18.10.2016
63520728 | ZAKAČKA HAUBE FAP | KOM | 18.10.2016
63520729 | LANCI ZA SNEG 155X13 | KOM | 18.10.2016
63520730 | PAKNOVI TOČKA U GARNITURI ZA PUNTO | KOM | 18.10.2016
63520731 | LANCI ZA SNEG 165X14 | KOM | 18.10.2016
63520732 | ZUPČANIK KONUSNO TANJIRASTI TAM | KOM | 18.10.2016
63520733 | LANCI ZA SNEG 185X15 | KOM | 18.10.2016
63520734 | LANCI ZA SNEG 185X16 | KOM | 18.10.2016
63520735 | LANCI ZA SNEG 195X16 | KOM | 18.10.2016
63520736 | STAKLO STOP LAMPE TAM 190 | KOM | 18.10.2016
63520737 | LANCI ZA SNEG 14.00X20 | KOM | 18.10.2016
63520738 | SAJLA GASA ZA Z 750 | KOM | 18.10.2016
63520739 | SAJLA KVAČILA | KOM | 18.10.2016
63520740 | SAJLA SAUGA | KOM | 18.10.2016
63520741 | CEV VISOKOG PRITISKA TAM | KOM | 18.10.2016
63520742 | LEŽAJ ZADNJEG TOČKA | KOM | 18.10.2016
63520743 | ZAVRTANJ KARADA M 10X30 | KOM | 18.10.2016
63520744 | CEVI GORIVA TAM 80 | KOM | 18.10.2016
63520745 | ROTACIONA LAMPA 24V -TERETNA VOZILA | KOM | 18.10.2016
63520746 | ZAPTIVAČ Z-101 | KOM | 18.10.2016
63520747 | DIZNA Z 101 | KOM | 18.10.2016
63520748 | CEV IZDUVNA TAM | KOM | 18.10.2016
63520749 | AUSPUH SA CEVIMA KOMPLETAN TAM | GAR | 18.10.2016
63520750 | ZAVESICE ZADNJE TAM 75 | KOM | 18.10.2016
63520751 | PODIZAČ STAKLA NIVA | KOM | 18.10.2016
63520752 | REMEN ALTERNATORA 9,5X975 | KOM | 18.10.2016
63520753 | KAIŠ KLINASTI-10X975 | KOM | 18.10.2016
63520754 | CREVO VISOKOG PRITISKA 10X400 | KOM | 18.10.2016
63520755 | LONAC AUSPUHA TAM 190 | KOM | 18.10.2016
63520756 | CREVO VISOKOG PRITISKA 10X1000-1500 | KOM | 18.10.2016
63520757 | CEV IZDUVNA ZADNJA TAM 190 | KOM | 18.10.2016
63520758 | CREVO VISOKOG PRITISKA 13X400-1000 | KOM | 18.10.2016
63520759 | STOP LAMPA-RIVAL | KOM | 18.10.2016
63520760 | KAIŠ KLINASTI 9,5X975 FAP | KOM | 18.10.2016
63520761 | CREVO VISOKOG PRITISKA 13X1000 | KOM | 18.10.2016
63520762 | Birač brzine TAM75/80 | kom | 18.10.2016
63520763 | Jabučica birača brzine ?8 TAM80 | kom | 18.10.2016
63520764 | Konzola birača brzine TAM75/80 | kom | 18.10.2016
63520765 | Manžetna birača brzine Z101 YUGO55 | kom | 18.10.2016
63520766 | Manžetna birača brzine Z750 | kom | 18.10.2016
63520767 | Manžetna do menjača bez ležaja desna Z101 YUGO55 | kom | 18.10.2016
63520768 | Nosač menjača Lada Niva 1.7 | kom | 18.10.2016
63520769 | Nosač menjača Rival (manji) | kom | 18.10.2016
63520770 | Nosač menjača Rival (veći) | kom | 18.10.2016
63520771 | Plastični umetak ručice menjača Z101 YUGO55 | kom | 18.10.2016
63520772 | Prsten sinhrona I i II brzine Z101 YUGO55 | kom | 18.10.2016
63520773 | Prsten sinhrona I i II brzine Z101 YUGO55 | kom | 18.10.2016
63520774 | Obloga ručice menjača (jabučica) PVC, Z 101 JUGO 55 | kom | 18.10.2016
63520775 | Ručica menjača Z-10 | kom | 18.10.2016
63520776 | Cilindar kvačila Z640 gornji | kom | 18.10.2016
63520777 | Cilindar kvačila ZOM624 gornji | kom | 18.10.2016
63520778 | Lamela kvačila Rival 35.10 | kom | 18.10.2016
63520779 | Lamela kvačila Rival 35.8 | kom | 18.10.2016
63520780 | Manžetna upravljača Reno Trafik | kom | 18.10.2016
63520781 | Nosač potisnog ležaja Lada Niva 1.7 | kom | 18.10.2016
63520782 | Obloge lamele kvačila TAM60 (garnitura) | kom | 18.10.2016
63520783 | Obloge lamele kvačila TAM75/80 (garnitura) | kom | 18.10.2016
63520784 | Osigurač za paknove | kom | 18.10.2016
63520785 | Pakne zadnjeg točka Rival 35.8 Rival 35.10 (garnitura) | kom | 18.10.2016
63520786 | Pakne zadnjeg točka Rival 49.10 (garnitura) | kom | 18.10.2016
63520787 | Poluga kvačila TAM80 | kom | 18.10.2016
63520788 | Potisni (druk) ležaj TAM75/80 | kom | 18.10.2016
63520789 | Potisni ležaj TAM110 | kom | 18.10.2016
63520790 | Potisni ležaj TAM2001 | kom | 18.10.2016
63520791 | Sferni zglob Renault trafik | kom | 18.10.2016
63520792 | Cilindar kvačila glavni Z10 | kom | 18.10.2016
63520793 | Cilindar kvačila pomoćni Z10 | kom | 18.10.2016
63520794 | Osigurač potisnog (druk) ležaja Z101 | kom | 18.10.2016
63520795 | Korpa kvačila Rival 35.10 | kom | 18.10.2016
63520796 | Lamela kvačila Turbo Zeta 85.14 | kom | 18.10.2016
63520797 | Lamela kvačila Uaz Hanter | kom | 18.10.2016
63520798 | Viljuška kvačila Lada Niva 1.7 1.7i | kom | 18.10.2016
63520799 | Korpa kvačila Uaz Hanter | kom | 18.10.2016
63520800 | Cilindar kvačila glavni Uaz Hanter | kom | 18.10.2016
63520801 | Čaura kvačila Rival 35.10 49.10 | kom | 18.10.2016
63520802 | Viljuška sajle kvačila Rival 35.10 49.10 | kom | 18.10.2016
63520803 | Potisni (druk) ležaj sa nosačem UAZ HUNTER | kom | 18.10.2016
63520804 | Cilindar kvačila pomoćni UAZ HUNTER | kom | 18.10.2016
63520805 | Brezon točka - kraći TAM75/80 | kom | 18.10.2016
63520806 | Brezon točka 47xM18 | kom | 18.10.2016
63520807 | Čaura nosača spone Lada Niva 1.7 1.7i | kom | 18.10.2016
63520808 | Čaura za podešavanje prednjeg trapa (garnitura)TAM75/80 | kom | 18.10.2016
63520809 | Glavčina prednjeg točka Rival 40.10 4x4 | kom | 18.10.2016
63520810 | Gornja viljuška prednjeg trapa Lada Niva 1.6 1.7 | kom | 18.10.2016
63520811 | Guma upravljača Rival 35.10 | kom | 18.10.2016
63520812 | Gumena manžetna homokinetičkog zgloba Z101 YUGO55 | kom | 18.10.2016
63520813 | Gumeni odbojnik FAP1417 | kom | 18.10.2016
63520814 | Gumeni zglob kardana (hardijev zglob) | kom | 18.10.2016
63520815 | Gumice aksijalnog ležaja TAM110 | kom | 18.10.2016
63520816 | Gumice amortizera Z101 YUGO55 | kom | 18.10.2016
63520817 | Gumice amortizera zadnjeg Z101 YUGO55 | kom | 18.10.2016
63520818 | Hardijev zglob Lada Niva 1.7 1.7i | kom | 18.10.2016
63520819 | Kardan prednji Lada Niva 1.7 1.7i | kom | 18.10.2016
63520820 | Kardan zadnji Lada Niva 1.7 1.7i | kom | 18.10.2016
63520821 | Konusno tanjirasti zupčanik Lada Niva 1.7 | kom | 18.10.2016
63520822 | Kraj spone Reno Cango | kom | 18.10.2016
63520823 | Kraj spone birača brzine FAP2021 | kom | 18.10.2016
63520824 | Kraj spone FAP1314 | kom | 18.10.2016
63520825 | Kraj spone Rival | kom | 18.10.2016
63520826 | Kraj spone Rival 35.10 Rival 35.8 | kom | 18.10.2016
63520827 | Krst kardana Moskvich | kom | 18.10.2016
63520828 | Krst kardana YA3 | kom | 18.10.2016
63520829 | Manžetna homokinetičkog zgloba Lada Niva 1.7 1.7i | kom | 18.10.2016
63520830 | Manžetna homokinetičkog zgloba Rival 40.10 4x4 | kom | 18.10.2016
63520831 | Manžetna poluosovine do menjača Z101 YUGO55 | kom | 18.10.2016
63520832 | Manžetna poluosovine Lada Niva 1.7 1.7i | kom | 18.10.2016
63520833 | Manžetna poluosovine sa ležajem do menjača -desna Z101 Florida | kom | 18.10.2016
63520834 | Manžetna poluosovine sa ležajem do menjača -desna Z101 YUGO Florida | kom | 18.10.2016
63520835 | Matica glavčine prednjeg točka Rival 40.10 4x4 | kom | 18.10.2016
63520836 | Matica menjača Lada Niva 1.7 1.7i | kom | 18.10.2016
63520837 | Matica poluosovine Lada Niva 1.7 1.7i | kom | 18.10.2016
63520838 | Matica točka M20 | kom | 18.10.2016
63520839 | Matica zavrtnja kardana M8 Lada Niva 1.7 1.7i | kom | 18.10.2016
63520840 | Matice Jabučice u šolji TAM110 | kom | 18.10.2016
63520841 | Matice Jabučice u šolji TAM60 | kom | 18.10.2016
63520842 | Navrtka točka Rival 35.10 | kom | 18.10.2016
63520843 | Navrtka točka TAM75/80 | kom | 18.10.2016
63520844 | Nosač kardana Iveko Rival | kom | 18.10.2016
63520845 | Nosač srednjeg ležaja kardana FAP1314 | kom | 18.10.2016
63520846 | Osigurač ležaja zadnje poluosovine Lada Niva 1.7 1.7i | kom | 18.10.2016
63520847 | Osigurač limeni zavrtnja kardana | kom | 18.10.2016
63520848 | Osigurač limeni zavrtnja poluosovine | kom | 18.10.2016
63520849 | Osigurač poluosovine TAM110 | kom | 18.10.2016
63520850 | Osigurač poluosovine TAM75/80 | kom | 18.10.2016
63520851 | Osovina rukavca TAM80 | kom | 18.10.2016
63520852 | Podloška brezona točka ravna | kom | 18.10.2016
63520853 | Podloška brezona točka-konusna ?18 | kom | 18.10.2016
63520854 | Podloška brezona točka-konusna ?22 | kom | 18.10.2016
63520855 | Podloška brezona točka-rasečena ?18 | kom | 18.10.2016
63520856 | Podloška brezona točka-rasečena ?21 | kom | 18.10.2016
63520857 | Poluge štelera točka zadnjeg (garnitura) Rival 35.8 | kom | 18.10.2016
63520858 | Poluosovina kraća Z101 YUGO55 | kom | 18.10.2016
63520859 | Rukavac prednjeg točka Lada Niva 1.7 | kom | 18.10.2016
63520860 | Slavina blokade difenrencijala FAP2021/2023 | kom | 18.10.2016
63520861 | Spona gurajuća Turbo Zeta 85.14 | kom | 18.10.2016
63520862 | Spona poprečna Rival 35.10 | kom | 18.10.2016
63520863 | Šelna manžetne homokinetičkog zgloba duža Z101 YUGO55 | kom | 18.10.2016
63520864 | Šelna manžetne homokinetičkog zgloba kraća Z101 YUGO55 | kom | 18.10.2016
63520865 | Unutrašnja gumica prstena za centriranje hardijevog zgroba | kom | 18.10.2016
63520866 | Viljuška donja-prednji trap | kom | 18.10.2016
63520867 | Viljuška prednjeg trapa donja leva Lada Niva 1.7 1.7i | kom | 18.10.2016
63520868 | Zavrtalj prirubnice Z750 Traktor IMT | kom | 18.10.2016
63520869 | Zavrtanj rukavca prednjeg trapa | kom | 18.10.2016
63520870 | Navrtka M16 | kom | 18.10.2016
63520871 | Selen blok Z10 | kom | 18.10.2016
63520872 | Sigurisni zavrtalj kardana sa maticom 30xM10 | kom | 18.10.2016
63520873 | Šteler točka Rival 35.10 (garnitura) | kom | 18.10.2016
63520874 | Zavrtanj brezona točka M16 | kom | 18.10.2016
63520875 | Zavrtanj brezona točka M20 | kom | 18.10.2016
63520876 | Zglob reduktora sa hardi zglobom Lada Niva 1.7 1.7i | kom | 18.10.2016
63520877 | Manžetna poluosovine sa ležajem do menjača-leva Z101 YUGO Florida | kom | 18.10.2016
63520878 | Spona štelujuća Z101 | kom | 18.10.2016
63520879 | Homokinetički zglob Z10 | kom | 18.10.2016
63520880 | Manžetna homokinetičkog zgloba Z10 | kom | 18.10.2016
63520881 | Kardan zadnji UAZ Hanter | kom | 18.10.2016
63520882 | Kardan prednji UAZ Hanter | kom | 18.10.2016
63520883 | Kardansko vratilo malog izvoda za hidro pumpu | kom | 18.10.2016
63520884 | Diferencijal prednji Lada Niva 1,7 1,7i | kom | 18.10.2016
63520885 | Kraj spone Uaz Hanter | kom | 18.10.2016
63520886 | Poluosovina tanja Lada Niva 1.7 1.7i | kom | 18.10.2016
63520887 | Poluosovina deblja Lada Niva 1.7 1.7i | kom | 18.10.2016
63520888 | Vijak (zavrtanj ) kardana TAM75 | kom | 18.10.2016
63520889 | Gumice upornih spona Lada Niva 1.7 | gar | 18.10.2016
63520890 | Gumice balans štangle kraće Z10 | kom | 18.10.2016
63520891 | Gumice balans štangle srednje Z10 | kom | 18.10.2016
63520892 | Poluosovina duža UAZ HUNTER | kom | 18.10.2016
63520893 | Poluosovina kraća UAZ HUNTER | kom | 18.10.2016
63520894 | Gumice amortizera Lada Niva 1.7 | kom | 18.10.2016
63520895 | Osovina rukavca Turbo Rival 35.10 | kom | 18.10.2016
63520896 | Selen blok Audi 80 | kom | 18.10.2016
63520897 | Zavrtanj kardana M10 Uaz Hanter | kom | 18.10.2016
63520898 | Matica zavrtnja kardana M10 Uaz Hanter | kom | 18.10.2016
63520899 | Podloška elastična M10 kardana Uaz Hanter | kom | 18.10.2016
63520900 | Vijak točka M18 bez matice Turbo Zeta 49.10 | kom | 18.10.2016
63520901 | Matica točka M18 Turbo Zeta 49.10 | kom | 18.10.2016
63520902 | Podloška rasečena M18 Turbo Zeta 49.10 | kom | 18.10.2016
63520903 | Reduktor Lada Niva 1.7 1.7 i | kom | 18.10.2016
63520904 | Selen blok Škoda Fabia (zadnji trap) 1.4 clasic | kom | 18.10.2016
63520905 | Manžetna glave upravljača Lada Niva 1.7 1.7i kraća | kom | 18.10.2016
63520906 | Manžetna glave upravljača Lada Niva 1.7 1.7i duža | kom | 18.10.2016
63520907 | Lamela kvačila | kom | 18.10.2016
63520908 | Korpa kvačila | kom | 18.10.2016
63520909 | Cilindar kvačila gornji | kom | 18.10.2016
63520910 | Cilindar kvačila donji | kom | 18.10.2016
63520911 | Semering radilice prednji | kom | 18.10.2016
63520912 | Semering radilice zadnji | kom | 18.10.2016
63520913 | Ventili ususni/izduvni | kom | 18.10.2016
63520914 | Pumpa za ulje | kom | 18.10.2016
63520915 | Dizne motora | kom | 18.10.2016
63520916 | Karike STD | gar | 18.10.2016
63520917 | Nosač motora | kom | 18.10.2016
63520918 | Zatezač španela | kom | 18.10.2016
63520919 | Semering radilice zadnji sa poklopcem RIVAL IVEKO | kom | 18.10.2016
63520920 | Rezervoar ulja - isparivač RIVAL IVEKO | kom | 18.10.2016
63520921 | Sinhron menjača | kom | 18.10.2016
63520922 | Nosač menjača | kom | 18.10.2016
63520923 | Vreteno upravljača | kom | 18.10.2016
63520924 | Spona poprečna | kom | 18.10.2016
63520925 | Spona centralna | kom | 18.10.2016
63520926 | Kardan upravljača | kom | 18.10.2016
63520927 | Volan | kom | 18.10.2016
63520928 | Vratilo (osovina upraljača) | kom | 18.10.2016
63520929 | Felna | kom | 18.10.2016
63520930 | Semering glavčine prednjeg točka | kom | 18.10.2016
63520931 | Navrtka rukavca | kom | 18.10.2016
63520932 | Čaura gibnja mesing | kom | 18.10.2016
63520933 | Vešalica gibnja | kom | 18.10.2016
63520934 | Osovinice gibnja (prednja/zadnja) | kom | 18.10.2016
63520935 | Zavrtanj- brezon točka | kom | 18.10.2016
63520936 | Čaure za podešavanje prednjeg trapa | kom | 18.10.2016
63520937 | Gibanj prednji | kom | 18.10.2016
63520938 | Amortizeri prednji | kom | 18.10.2016
63520939 | Nosač lagera | kom | 18.10.2016
63520940 | Semering kvačila | kom | 18.10.2016
63520941 | Semering diferencijala IVEKO RIVAL | kom | 18.10.2016
63520942 | Opruge za kočnice | kom | 18.10.2016
63520943 | Gumice za kočnice | gar | 18.10.2016
63520944 | Kočioni cilindar zadnjeg točka | kom | 18.10.2016
63520945 | Kočioni cilindar prednjeg točka | kom | 18.10.2016
63520946 | Glavni kočioni cilindar | kom | 18.10.2016
63520947 | Posuda za AT ulje | kom | 18.10.2016
63520948 | Crevo PVC za AT ulje | kom | 18.10.2016
63520949 | Zadnje pakne | gar | 18.10.2016
63520950 | Doboš zadnjeg i prednjeg točka | kom | 18.10.2016
63520951 | Servo aparat Z640 | kom | 18.10.2016
63520952 | Lonče za AT ulje | kom | 18.10.2016
63520953 | Poluge šteler točka RIVAL-TURBO ZETA | kom | 18.10.2016
63520954 | Obloge kočnica-pakni RIVAL | kom | 18.10.2016
63520955 | Creva za hlađenje motora | gar | 18.10.2016
63520956 | Termostat | kom | 18.10.2016
63520957 | Termoprekidač | kom | 18.10.2016
63520958 | Hladnjak | kom | 18.10.2016
63520959 | Hidraulična creva | kom | 18.10.2016
63520960 | Slavina za grejanje | kom | 18.10.2016
63520961 | Crevo za dovod goriva | kom | 18.10.2016
63520962 | Zupčanik (bendiks) elektropokretača | kom | 18.10.2016
63520963 | Rotor elektropokretača | kom | 18.10.2016
63520964 | Nosač četkica | kom | 18.10.2016
63520965 | Staklo štop lampe desno | kom | 18.10.2016
63520966 | Ablender | kom | 18.10.2016
63520967 | Boš brava | kom | 18.10.2016
63520968 | Kutija osigurača | kom | 18.10.2016
63520969 | Žmigavac prednji L+D | kom | 18.10.2016
63520970 | Adapter kilometraže | kom | 18.10.2016
63520971 | Elisa ventilatora | kom | 18.10.2016
63520972 | Adapter za far | kom | 18.10.2016
63520973 | Far (L+D) IVEKO-RIVAL | kom | 18.10.2016
63520974 | Davač impulsa-prenosnik | kom | 18.10.2016
63520975 | Peraje vodne pumpe | kom | 18.10.2016
63520976 | Lampa gabaritna | kom | 18.10.2016
63520977 | Elektronski adapter-RIVAL | kom | 18.10.2016
63520978 | Brave za vrata (leva+desna) | kom | 18.10.2016
63520979 | Podizači stakla (levi+desni) | kom | 18.10.2016
63520980 | Unutrašnja brava za otvaranje vrata | kom | 18.10.2016
63520981 | Spoljašnje ogledalo (levo+desno) | kom | 18.10.2016
63520982 | Branik prednji | kom | 18.10.2016
63520983 | Kraj branika | kom | 18.10.2016
63520984 | Uložak brave | kom | 18.10.2016
63520985 | Metalni provlakač kaiša za ceradu | kom | 18.10.2016
63520986 | Elastično uže za zatezanje cerade | kom | 18.10.2016
63520987 | Lonac auspuha RIVAL-IVECO | kom | 18.10.2016
63520988 | Sajla ručne kočnice | kom | 18.10.2016
63520989 | Sajla kilometraže | kom | 18.10.2016
63520990 | Nastavak sajle kvačila | kom | 18.10.2016
63520991 | Lamela kvačila | kom | 18.10.2016
63520992 | Kraj spone | kom | 18.10.2016
63520993 | Uložak dizne | kom | 18.10.2016
63520994 | Semering 145x180x14 | kom | 18.10.2016
63520995 | GARNITURA SIPKI VESANJA NIVA | gar | 7.12.2016.
63520996 | PRIKLJUCAK CEVI KOCNICE?JUGO | kom | 7.12.2016.
6353 | DELOVI TRAPA
63530001 | Creva glave upravljača TAM110 M118x30 | kom | 18.10.2016
63530002 | Čaura zupčaste letve | kom | 18.10.2016
63530003 | Glava upravljača Z640 (OM) | kom | 18.10.2016
63530004 | Guma upravljača Zastava OM | kom | 18.10.2016
63530005 | Gumena manžetna zupčaste letve Z101 YUGO55 duža | kom | 18.10.2016
63530006 | Gumena manžetna zupčaste letve Z101 YUGO55 kraća | kom | 18.10.2016
63530007 | Servo uređaj Rival 35.8 | kom | 18.10.2016
63530008 | Zupčasta letva Z101 YUGO55 | kom | 18.10.2016
63530009 | Volan Lada Niva | kom | 18.10.2016
63530010 | Točak upravljača - volan za Yugo 55 | kom | 18.10.2016
63530011 | Silen blok (čaura zadnjeg trapa Z-10) | kom | 18.10.2016
63530012 | Glava upravljača YUGO55 Z101 | kom | 18.10.2016
63530013 | Glava upravljača Turbo Rival 40.8H | kom | 18.10.2016
63530014 | Točak upravljača - volan za Yugo Floridu 1.6 | kom | 18.10.2016
63530015 | Amortizer prednji Lada Niva 1.7 1.7i | kom | 18.10.2016
63530016 | Amortizer Rival 35.10 | kom | 18.10.2016
63530017 | Amortizer Rival 35.8 | kom | 18.10.2016
63530018 | Amortizer Z750 prednji | kom | 18.10.2016
63530019 | Amortizer Z750 zadnji | kom | 18.10.2016
63530020 | Amortizer zadnji Lada Niva 1.7 | kom | 18.10.2016
63530021 | Amortizer zadnji Lada Niva 1.7 1.7i | kom | 18.10.2016
63530022 | Amortizer zadnji Rival 35.10 | kom | 18.10.2016
63530023 | Amortizer zadnji Rival 35.8 | kom | 18.10.2016
63530024 | Amortizer zadnji UAZ | kom | 18.10.2016
63530025 | Amortizer zadnji Z615 | kom | 18.10.2016
63530026 | Anker ploča Lada Niva 1.7 | kom | 18.10.2016
63530027 | Anker ploča zadnja leva TAM75/80 | kom | 18.10.2016
63530028 | Čaura amortizera Lada Niva 1.6 | kom | 18.10.2016
63530029 | Čaura amortizera prednja Rival 35.8 | kom | 18.10.2016
63530030 | Čaura amortizera TAM75 | kom | 18.10.2016
63530031 | Čaura amortizera Z101 zadnja | kom | 18.10.2016
63530032 | Čaura gibnja ?22x69 (atrikal postoji na šifri 62150025) | kom | 18.10.2016
63530033 | Čaura gibnja ?25/20x59 (atrikal postoji na šifri 62150025) | kom | 18.10.2016
63530034 | Čaura gibnja TAM110 | kom | 18.10.2016
63530035 | Čaura gibnja TAM110 ?18x57 | kom | 18.10.2016
63530036 | Čaura gibnja TAM110 ?25/20x59 | kom | 18.10.2016
63530037 | Čaura gibnja TAM2001 ?18x57 | kom | 18.10.2016
63530038 | Čaura gibnja TAM75/80 25/20x59 | kom | 18.10.2016
63530039 | Čaura i osovinicaTibnja Rival 35.8 | kom | 18.10.2016
63530040 | Čaura rukavca | kom | 18.10.2016
63530041 | Čaura rukavca TAM60 | kom | 18.10.2016
63530042 | Čaura sa osovinom gibnja ?20x115 | kom | 18.10.2016
63530043 | Čaura sa osovinom ?20x78 | kom | 18.10.2016
63530044 | Čaura za podešavanje prednjeg trapa TAM110 | kom | 18.10.2016
63530045 | Garnitura trapa prednja TAM75/80 | kom | 18.10.2016
63530046 | Garnitura za biksovanje prednjeg trapa TAM110 | kom | 18.10.2016
63530047 | Garnitura za biksovanje prednjeg trapa Zastava (OM) autobus | kom | 18.10.2016
63530048 | Gibanj prednji Rival 35.10 35.8 | kom | 18.10.2016
63530049 | Gibanj prednji TAM2001 | kom | 18.10.2016
63530050 | Gibanj prednji TAM75/80 | kom | 18.10.2016
63530051 | Gumena čaura viljuške prednjeg trapa Lada Niva 1.7 1.7i donja | kom | 18.10.2016
63530052 | Gumena čaura viljuške prednjeg trapa Lada Niva 1.7 1.7i gornja | kom | 18.10.2016
63530053 | Gumena čaura zadnje viljuške Z101 YUGO55 | kom | 18.10.2016
63530054 | Nosač motora Rival 35.10 | kom | 18.10.2016
63530055 | Nosač reduktora Lada Niva 1.7 1.7i | kom | 18.10.2016
63530056 | Opruga prstena za centriranje hardijevog zgloba | kom | 18.10.2016
63530057 | Osigurač osovine gibnja TAM80 | kom | 18.10.2016
63530058 | Osovina gibnja ?22x117 | kom | 18.10.2016
63530059 | Osovina gibnja TAM80 (sa čaurom) | kom | 18.10.2016
63530060 | Osovinica zadnjeg gibnja FAP1314 | kom | 18.10.2016
63530061 | Prstem za centriranje hardijevog zgloba gumeni Lada Niva 1.7 1.7i | kom | 18.10.2016
63530062 | Rasečena podloška brezona točka TAM75/80 | kom | 18.10.2016
63530063 | Vešalica gibnja FAP1314 | kom | 18.10.2016
63530064 | Vešalica gibnja-prednja TAM80 | kom | 18.10.2016
63530065 | Vešalica gibnja-zadnja TAM80 | kom | 18.10.2016
63530066 | Cug gibnja prednji TAM110 | kom | 18.10.2016
63530067 | Cug gibnja zadnji TAM110 | kom | 18.10.2016
63530068 | Čaura viljuške Z10 | kom | 18.10.2016
63530069 | Čaura prednjeg trapa Uaz Hunter | gar | 18.10.2016
63530070 | Nosač motora okrugli (metal-guma) Lada Niva 1.7 | kom | 18.10.2016
63530071 | Amortizer prednji Škoda Fabia 1.4 clasic | kom | 18.10.2016
63530072 | Cilindar kvačila gornji | kom | 18.10.2016
63530073 | Cilindar kvačila donji | kom | 18.10.2016
63530074 | Flanša menjača | kom | 18.10.2016
63530075 | Šteler ručne kočnice | kom | 18.10.2016
63530076 | Svetlo rikverca | kom | 18.10.2016
63530077 | Umetak sinhrona | kom | 18.10.2016
63530078 | Zupčanik brisača | kom | 18.10.2016
63530079 | Poprečna spona | kom | 18.10.2016
63530080 | Glava upravljača | kom | 18.10.2016
63530081 | Kraj spone | kom | 18.10.2016
63530082 | Glavčina točka | kom | 18.10.2016
63530083 | Vešalica gibnja | kom | 18.10.2016
63530084 | Gibanj prednji | kom | 18.10.2016
63530085 | Kočioni cilindar zadnjeg točka | kom | 18.10.2016
63530086 | Kočioni cilindar prednjeg točka | kom | 18.10.2016
63530087 | Glavni kočioni cilindar | kom | 18.10.2016
63530088 | Creva za hlađenje motora | gar | 18.10.2016
63530089 | Remontovana hidraulična pumpa | kom | 18.10.2016
63530090 | Čaure (biksne) elektropokretača | kom | 18.10.2016
63530091 | Četkice elektropokretača | kom | 18.10.2016
63530092 | Zupčanik (bendiks) elektropokretača | kom | 18.10.2016
63530093 | Rotor elektropokretača | kom | 18.10.2016
63530094 | Staklo štop lampe desno | kom | 18.10.2016
63530095 | Boš brava | kom | 18.10.2016
63530096 | Staklo prednjeg levog žmigavca | kom | 18.10.2016
63530097 | Davač impulsa-prenosnik | kom | 18.10.2016
63530098 | Brave za vrata (leva+desna) | kom | 18.10.2016
63530099 | Spoljašnje ogledalo (levo+desno) | kom | 18.10.2016
63530100 | Bočno staklo (levo+desno) | kom | 18.10.2016
63530101 | Branik zadnji | kom | 18.10.2016
63530102 | Branik prednji | kom | 18.10.2016
63530103 | Odbojnik kabine | kom | 18.10.2016
63530104 | Merač nivoa goriva u rezervoaru | kom | 18.10.2016
63530105 | MOSTNA SPOJNICA ZA 2 SPONE | kom | 7.12.2016.
63530106 | JABUCICA DONJA "ARDJENTA" | kom | 7.12.2016.
63530107 | SPONA | kom | 7.12.2016.
6354 | DELOVI ZA KOČIONI SISTEM I MOTORE
63540001 | Crevo kočnice zadnje YA3 | kom | 18.10.2016
63540002 | Crevo za kočnice prednje ST Z101 YUGO55 | kom | 18.10.2016
63540003 | Crevo za kočnice prednjeg točka CT Z101 YUGO55 | kom | 18.10.2016
63540004 | Crevo za kočnice prednjeg točka HT Z101 YUGO55 | kom | 18.10.2016
63540005 | Crevo za kočnice prednjeg točka Z10 | kom | 18.10.2016
63540006 | Disk kočnice (garnitura)Lada Niva 1.7 1.7i | kom | 18.10.2016
63540007 | Disk ploča Lada Niva 1.7 1.7i | kom | 18.10.2016
63540008 | Disk ploča Rival 35.10 | kom | 18.10.2016
63540009 | Disk ploča Rival 40.10 4x4 | kom | 18.10.2016
63540010 | Disk pločice (garnitura) Rival kombi 35.8 | kom | 18.10.2016
63540011 | Disk pločice (garnitura) T.Zeta 85.14 | kom | 18.10.2016
63540012 | Disk pločice (garnitura) Turbo Rival 35.10 | kom | 18.10.2016
63540013 | Disk pločice (garnitura) Turbo Rival 49.10 | kom | 18.10.2016
63540014 | Disk pločice (garnitura) Z10 | kom | 18.10.2016
63540015 | Disk pločice prednje (garnitura) Z10 | kom | 18.10.2016
63540016 | Disk pločice Rival 35.10 (garnitura) | kom | 18.10.2016
63540017 | Disk pločice Rival 35.8 (garnitura) | kom | 18.10.2016
63540018 | Disk pločice Z10 | kom | 18.10.2016
63540019 | Doboš prednjeg točka Rival | kom | 18.10.2016
63540020 | Doboš zadnjeg prednjeg točka TAM75/80 | kom | 18.10.2016
63540021 | Doboš zadnjeg točka Rival 35.10 | kom | 18.10.2016
63540022 | Držač Pakne (ekser) | kom | 18.10.2016
63540023 | Glavni kočioni cilindar Rival 35.10 40.10 | kom | 18.10.2016
63540024 | Glavni kočioni cilindar Rival 49.10 | kom | 18.10.2016
63540025 | Glavni kočioni cilindar TAM75/80 | kom | 18.10.2016
63540026 | Glavni razvodnik cevi za kočnice TAM80 | kom | 18.10.2016
63540027 | Gumice za kočnice (garnitura) prednji točak Lada 1.3 | kom | 18.10.2016
63540028 | Gumice za kočnice (garnitura) prednji točak Lada Niva 1.7 | kom | 18.10.2016
63540029 | Kočioni cilindar zadnjeg točka Lada Niva 1.6 | kom | 18.10.2016
63540030 | Kočioni cilindar zadnjeg točka Lada Niva-1.7 1.7i. | kom | 18.10.2016
63540031 | Kočioni cilindar zadnjeg točka Lada Riva | kom | 18.10.2016
63540032 | Kočioni cilindar zadnjeg točka Rival 35.10 | kom | 18.10.2016
63540033 | Kočioni cilindar zadnjeg točka Rival 35.10 | kom | 18.10.2016
63540034 | Kočioni cilindar zadnjeg točka Rival 35.10 Rival 35.8 | kom | 18.10.2016
63540035 | Kočioni cilindar zadnjeg točka samomontirajući Lada Niva 1.7 1.7i | kom | 18.10.2016
63540036 | Kočioni cilindar zadnjeg točka TAM110 | kom | 18.10.2016
63540037 | Kočioni cilindar zadnjeg točka Z640 mini bus | kom | 18.10.2016
63540038 | Kočioni cilindar zadnjeg točka Z640 putar | kom | 18.10.2016
63540039 | Korektor kočenja Lada | kom | 18.10.2016
63540040 | Lonče za AT ulje Lada Niva 1.7 | kom | 18.10.2016
63540041 | Mehanizam za podešavanje kočnica (šteler) TAM75/80 | kom | 18.10.2016
63540042 | Mehanizam za podešavanje paknova Rival 35.10 | kom | 18.10.2016
63540043 | Mehanizam za podešavanje paknova TAM75/80 | kom | 18.10.2016
63540044 | Mehanizam za podešavanje paknova Z640 | kom | 18.10.2016
63540045 | Obloga pakne točka TAM110 | kom | 18.10.2016
63540046 | Obloga pakne točka TAM75/80 (garnitura) | kom | 18.10.2016
63540047 | Obloge kočnica Z640 (garnitura) | kom | 18.10.2016
63540048 | Obloge pakne točka zadnje Neretva (garnitura) | kom | 18.10.2016
63540049 | Obloge pakne točka zadnje TAM110 | kom | 18.10.2016
63540050 | Obloge pakne točka zadnje TAM80 | kom | 18.10.2016
63540051 | Opruga kočnica zadnjeg točka (garnitura) Rival (3kom) | kom | 18.10.2016
63540052 | Opruga pakna gornja/donja TAM110 | kom | 18.10.2016
63540053 | Opruga pakna gornja/donja Z101 YUGO55 | kom | 18.10.2016
63540054 | Opruga pakna za ručnu kočnicu TAM110 | kom | 18.10.2016
63540055 | Opruge razne-nepoznato | kom | 18.10.2016
63540056 | Osigurač cevi za kočnice ?7 | kom | 18.10.2016
63540057 | Pakne točka Z640 | kom | 18.10.2016
63540058 | Plastični nastavak za crevo glavnog kočionog cilindra ?6 Z101 YUGO55 | kom | 18.10.2016
63540059 | Plastični nastavak za crevo glavnog kočionog cilindra ?8 Z101 YUGO55 | kom | 18.10.2016
63540060 | Posuda za AT ulje Rival 35.8 35.10 | kom | 18.10.2016
63540061 | Razvodnik cevi za kočnice zadnji TAM80 | kom | 18.10.2016
63540062 | Sajla ručne kočnice Florida | kom | 18.10.2016
63540063 | Sajla ručne kočnice Rival 35.8 35.10 | kom | 18.10.2016
63540064 | Sajla ručne kočnice Z750 | kom | 18.10.2016
63540065 | Sajla ručne kočnice Z-OM | kom | 18.10.2016
63540066 | Zavrtanj za ispuštanje vazduha iz kočnica TAM75 TAM80 | kom | 18.10.2016
63540067 | Zavrtanj za ispuštanje vazduha iz kočnica Z101 YUGO | kom | 18.10.2016
63540068 | Zavrtanj za ispuštanje vazduha Z101 YUGO55 Lada Niva 1.7 | kom | 18.10.2016
63540069 | Sajla ručne kočnice prikolica Tarzan duža/kraća | kom | 18.10.2016
63540070 | Kočioni cilindar zadnjeg točka Z10 | kom | 18.10.2016
63540071 | Obloge kočione - prednje TAM170/190 | gar | 18.10.2016
63540072 | Nitne Cu za kočione obloge | gar | 18.10.2016
63540073 | Glavni kočioni cilindar Z10 | kom | 18.10.2016
63540074 | Crevo kočnice zadnje Z-101 | kom | 18.10.2016
63540075 | Sajla ručne kočnice Uaz Hanter | kom | 18.10.2016
63540076 | Glavni kočioni cilindar Uaz Hanter | kom | 18.10.2016
63540077 | Pakne zadnjeg točka Uaz Hanter | kom | 18.10.2016
63540078 | Pakne točka zadnjeg Z101 YUGO55 (garnitura) | kom | 18.10.2016
63540079 | Cevi za kočnice M10x1.25 L=800mm Lada Niva 1.7 1.7i | kom | 18.10.2016
63540080 | Disk pločice UAZ Hanter (garnitura) | kom | 18.10.2016
63540081 | Gumice upornih spona Lada Niva 1.7 | kom | 18.10.2016
63540082 | Kočioni disk Lada Niva 1.7 | kom | 18.10.2016
63540083 | Crevo kočnice prednje Turbo Zeta 85.14 | kom | 18.10.2016
63540084 | Kočioni cilindar prednjeg točka Lada Niva 1.7 1.7i. | kom | 18.10.2016
63540085 | Pakne ručne kočnice UAZ HUNTER | kom | 18.10.2016
63540086 | Doboš ručne kočnice UAZ HUNTER | kom | 18.10.2016
63540087 | Kočioni cilindar zadnjeg točka UAZ HUNTER | kom | 18.10.2016
63540088 | Disk ploča prednjeg točka Škoda Fabia 1.4 clasic | kom | 18.10.2016
63540089 | Pakne zadnjeg točka Škoda Fabia 1.4 clasic | kom | 18.10.2016
63540090 | Doboš točka Škoda Fabia 1.4 clasic | kom | 18.10.2016
63540091 | Sajla ručne kočnice Škoda Fabia 1.4 clasic | kom | 18.10.2016
63540092 | Disk pločice Škoda Fabia 1.4 clasic | kom | 18.10.2016
63540093 | Cev za kočnice M5x1.25 L=700mm Lada Niva 1.7 | kom | 18.10.2016
63540094 | Disk ploča zadnjeg točka Škoda Fabia 1.4 clasic | kom | 18.10.2016
63540095 | Crevo kočnice prednje UAZ | kom | 18.10.2016
63540096 | Potisni (druk) ležaj | kom | 18.10.2016
63540097 | Posuda AT ulja za kvačilo | kom | 18.10.2016
63540098 | SET kvačila-lada NIVA | kom | 18.10.2016
63540099 | osigurač žičani za druk lager LADA NIVA | kom | 18.10.2016
63540100 | Zaptivači motora (garnitura) 1.6 | kom | 18.10.2016
63540101 | Semering radilice prednji | kom | 18.10.2016
63540102 | Semering radilice zadnji | kom | 18.10.2016
63540103 | Semering bregaste | kom | 18.10.2016
63540104 | Bregasta osovina 1.7 | kom | 18.10.2016
63540105 | Filter vazduha | kom | 18.10.2016
63540106 | Filter ulja | kom | 18.10.2016
63540107 | Glava motora 1.7 | kom | 18.10.2016
63540108 | Ventili ususni/izduvni LADA NIVA | kom | 18.10.2016
63540109 | Gumice ventila LADA NIVA | kom | 18.10.2016
63540110 | Ležajevi radilice po specijali | gar | 18.10.2016
63540111 | Aksijalni ležajevi radilice po specijali | gar | 18.10.2016
63540112 | Grejači motora | kom | 18.10.2016
63540113 | Usisna creva motora | kom | 18.10.2016
63540114 | Vođice ventila LADA NIVA | kom | 18.10.2016
63540115 | Karike STD | gar | 18.10.2016
63540116 | Nosač motora | kom | 18.10.2016
63540117 | Ležaj klipnjače | kom | 18.10.2016
63540118 | Klackalice ventila | kom | 18.10.2016
63540119 | Osovina uljne pumpe | kom | 18.10.2016
63540120 | Lančanici | kom | 18.10.2016
63540121 | Zaptivač bregaste osovine | kom | 18.10.2016
63540122 | Zatezač lanca | kom | 18.10.2016
63540123 | Gumica merača ulja | kom | 18.10.2016
63540124 | Karter l niva | kom | 18.10.2016
63540125 | Senzor bregaste osovine | kom | 18.10.2016
63540126 | Remenica vodene pumpe | kom | 18.10.2016
63540127 | Šraf glave motora LADA NIVA | kom | 18.10.2016
63540128 | Davač ler gasa LADA NIVA | kom | 18.10.2016
63540129 | Ležajevi menjača | kom | 18.10.2016
63540130 | Nosač menjača | kom | 18.10.2016
63540131 | Zupčanici menjača-garnitura | kom | 18.10.2016
63540132 | Viljuška menjača | kom | 18.10.2016
63540133 | Ručica birača brzine 1.7 | kom | 18.10.2016
63540134 | Viljuška gornja | kom | 18.10.2016
63540135 | Viljuška donja | kom | 18.10.2016
63540136 | Sinhron menjača | kom | 18.10.2016
63540137 | Ležaj spojke | kom | 18.10.2016
63540138 | Spojka menjača | kom | 18.10.2016
63540139 | Zaptivač menjača | kom | 18.10.2016
63540140 | Zupčanik pete brzine | kom | 18.10.2016
63540141 | Mehanizam birača brzine LADA | kom | 18.10.2016
63540142 | Zupčanik prve brzine LADA NIVA | kom | 18.10.2016
63540143 | Zupčanik druge brzine LADA NIVA | kom | 18.10.2016
63540144 | Zupčanik treće brzine LADA NIVA | kom | 18.10.2016
63540145 | Zupčanik četvrte brzine LADA NIVA | kom | 18.10.2016
63540146 | Zupčanik rikverca LADA NIVA | kom | 18.10.2016
63540147 | Ručica menjača LADA NIVA | kom | 18.10.2016
63540148 | Podloška menjača konusna LADA NIVA | kom | 18.10.2016
63540149 | Reduktor | kom | 18.10.2016
63540150 | Nosač reduktora | kom | 18.10.2016
63540151 | Gumice zadnjih poluga | kom | 18.10.2016
63540152 | Kardan prednji | kom | 18.10.2016
63540153 | Kardan zadnji | kom | 18.10.2016
63540154 | Diferencijal zadnji | kom | 18.10.2016
63540155 | Poluosovina prednja kraća | kom | 18.10.2016
63540156 | Poluosovina prednja duža | kom | 18.10.2016
63540157 | Poluosovina sa ležajem | kom | 18.10.2016
63540158 | Ležaj zadnje poluosovine | kom | 18.10.2016
63540159 | Zglob reduktora 1.7 | kom | 18.10.2016
63540160 | Konusno tanjirasti zupčanik | kom | 18.10.2016
63540161 | Zaštitna guma homokinetič. zgloba | kom | 18.10.2016
63540162 | Zaptiv.prsten poluosov. | kom | 18.10.2016
63540163 | Manžetna točka | kom | 18.10.2016
63540164 | Šraf kardana | kom | 18.10.2016
63540165 | Matica kardana | kom | 18.10.2016
63540166 | Truba diferencijala | kom | 18.10.2016
63540167 | Kućište diferencijala | kom | 18.10.2016
63540168 | Ležaj poluosovine | kom | 18.10.2016
63540169 | Navrtka-matica poluosovine | kom | 18.10.2016
63540170 | Semering poluosovine LADA NIVA | kom | 18.10.2016
63540171 | Podloška glave prednjeg točka LADA NIVA | kom | 18.10.2016
63540172 | Manžetna unutrašnjeg zgloba LADA NIVA | kom | 18.10.2016
63540173 | Glava upravljača | kom | 18.10.2016
63540174 | Kotur upravljača -volan | kom | 18.10.2016
63540175 | Ležajevi točka prednji | kom | 18.10.2016
63540176 | Ležajevi točka zadnji | kom | 18.10.2016
63540177 | Amortizeri prednji | kom | 18.10.2016
63540178 | Amortizeri zadnji | kom | 18.10.2016
63540179 | Gum. čaure viljuške prednjeg trapa | kom | 18.10.2016
63540180 | Rukavac prednjeg točka | kom | 18.10.2016
63540181 | Prednja glavčina | kom | 18.10.2016
63540182 | Anker ploča | kom | 18.10.2016
63540183 | Semering prednjeg točka | kom | 18.10.2016
63540184 | Navrtka ležaja prednjeg točka | kom | 18.10.2016
63540185 | Gumene čaure uporne štangle | kom | 18.10.2016
63540186 | Gumice balans štangle-garnitura | kom | 18.10.2016
63540187 | Gumice amortizera-garnitura | kom | 18.10.2016
63540188 | Uporna štangla kraća | kom | 18.10.2016
63540189 | Uporna štangla srednja | kom | 18.10.2016
63540190 | Zavrtanj uporne spone | kom | 18.10.2016
63540191 | Gume uporne spone | gar | 18.10.2016
63540192 | Viljuška pred.lada stan. | kom | 18.10.2016
63540193 | Šraf viljuške | kom | 18.10.2016
63540194 | Čaura nosača spone | kom | 18.10.2016
63540195 | Opruge prednje | kom | 18.10.2016
63540196 | Balans štangla zadnja dijagonalna | kom | 18.10.2016
63540197 | Opruga spiralna zadnja veća | kom | 18.10.2016
63540198 | Set trapa | gar | 18.10.2016
63540199 | SEMERING RUKAVCA | kom | 18.10.2016
63540200 | Vijak upornih spona LADA NIVA (garnitura) | gar | 18.10.2016
63540201 | Disk ploča | kom | 18.10.2016
63540202 | Kočioni cilindar zadnjeg točka | kom | 18.10.2016
63540203 | Kočioni cilindar prednjeg točka | kom | 18.10.2016
63540204 | Ventil za servo | kom | 18.10.2016
63540205 | Disk prednjeg točka | kom | 18.10.2016
63540206 | Lonče AT ulja | kom | 18.10.2016
63540207 | Čeljust za disk točka | kom | 18.10.2016
63540208 | Ručna kočnica | kom | 18.10.2016
63540209 | Slavina za grejanje | kom | 18.10.2016
63540210 | Ekspanzioni sud 1.7 | kom | 18.10.2016
63540211 | Pumpa za vodu | kom | 18.10.2016
63540212 | Creva grejača | kom | 18.10.2016
63540213 | Peraja ventilatora hladnjaka | kom | 18.10.2016
63540214 | Zatvarač hladnj. stopli | kom | 18.10.2016
63540215 | Polupumpa za vodu za ladu | kom | 18.10.2016
63540216 | Posuda (boca) za tečnost za vetrobransko staklo | kom | 18.10.2016
63540217 | Davač temperature LADA NIVA | kom | 18.10.2016
63540218 | Pumpa za gorivo | kom | 18.10.2016
63540219 | Ventil plovka karburatora | kom | 18.10.2016
63540220 | Creva za gorivo (pumpa-karburator) | kom | 18.10.2016
63540221 | Dizna karburatora | kom | 18.10.2016
63540222 | Plovak rezervoara (merač količine goriva) | kom | 18.10.2016
63540223 | Električna pumpa za napajanje gorivom lada niva 1.7 | kom | 18.10.2016
63540224 | Razvodna kapa 1.6 | kom | 18.10.2016
63540225 | Razvodna kapa 1.7 | kom | 18.10.2016
63540226 | Komutator 1.7 | kom | 18.10.2016
63540227 | Svećice motora | kom | 18.10.2016
63540228 | Generator struje | kom | 18.10.2016
63540229 | Statorski namotaj | kom | 18.10.2016
63540230 | Zupčanik (bendiks) elektropokretača | kom | 18.10.2016
63540231 | Diode | kom | 18.10.2016
63540232 | Biksne | kom | 18.10.2016
63540233 | El. motor grejača | kom | 18.10.2016
63540234 | Far (levi + desni) | kom | 18.10.2016
63540235 | Štop lampa 1.7 | kom | 18.10.2016
63540236 | Ablender | kom | 18.10.2016
63540237 | Prekidač svetla | kom | 18.10.2016
63540238 | Prekidač za ventilator | kom | 18.10.2016
63540239 | Kutija osigurača | kom | 18.10.2016
63540240 | Žmigavac prednji | kom | 18.10.2016
63540241 | Motor brisača | kom | 18.10.2016
63540242 | Poziciona svetla | kom | 18.10.2016
63540243 | Pinjon kilometar sata | kom | 18.10.2016
63540244 | Prekidač 4115020 | kom | 18.10.2016
63540245 | Kilometar sat LADA NIVA | kom | 18.10.2016
63540246 | Brava za vrata (leva+desna) | kom | 18.10.2016
63540247 | Brava za 5-a vrata 1.7 | kom | 18.10.2016
63540248 | Nosač metlice brisača | kom | 18.10.2016
63540249 | Uložak brave-garnitura | kom | 18.10.2016
63540250 | Ručica za otvaranje vrata unutrašnja | kom | 18.10.2016
63540251 | Brava gepeka | kom | 18.10.2016
63540252 | Amortizer gepeka | kom | 18.10.2016
63540253 | Čep sa ključem | kom | 18.10.2016
63540254 | Ručica ručne kočnice LADA NIVA | kom | 18.10.2016
63540255 | Cev auspuha | kom | 18.10.2016
63540256 | Gumene zakačke auspuha 1.6 | kom | 18.10.2016
63540257 | Gumene zakačke auspuha 1.7 | kom | 18.10.2016
63540258 | Dihtung izduvne grane | kom | 18.10.2016
63540259 | Izduvna grana Lada NIVA | kom | 18.10.2016
63540260 | Lambda sonda za auspuh LADA NIVA | kom | 18.10.2016
63540261 | Šelna zadnjeg lonca | kom | 18.10.2016
63540262 | Sajla haube | kom | 18.10.2016
63540263 | OBLOGE KOCNICE 60X8 | kom | 7.12.2016.
6355 | DELOVI KAROSERIJE
63550001 | Crevo grejanja duže Lada Niva 1.7 1.7i | kom | 18.10.2016
63550002 | Crevo grejanja kraće Lada Niva 1.7 1.7i | kom | 18.10.2016
63550003 | Filter klime Reno Cango | kom | 18.10.2016
63550004 | Filter klime Z10 | kom | 18.10.2016
63550005 | Motor ventilatora grejanja sa perajima Lada Niva 1.7 | kom | 18.10.2016
63550006 | Motor ventilatora grejanja sa perajima Z101 YUGO55 | kom | 18.10.2016
63550007 | Radijator grejanja kabine Z101 YUGO55 | kom | 18.10.2016
63550008 | Radijator grejanja Lada Niva 1.7 | kom | 18.10.2016
63550009 | Slavina grejača kabine Lada Niva 1.7 | kom | 18.10.2016
63550010 | Slavina za grejanje Lada Niva 1.7 1.7i | kom | 18.10.2016
63550011 | Slavina za grejanje Rival 35.10 | kom | 18.10.2016
63550012 | Slavina za grejanje Turbo Rival 40.10 49.10 | kom | 18.10.2016
63550013 | Filter klime Škoda Fabia 1.4 63kW | kom | 18.10.2016
63550014 | Slavina za grejanje UAZ HUNTER | kom | 18.10.2016
63550015 | Gumice slavine grejanja Lada Niva 1.7 1.7i | kom | 18.10.2016
63550016 | Creva za vodu UAZ HUNTER garnitura | kom | 18.10.2016
63550017 | Garnitura zaptivača | kom | 18.10.2016
63550018 | Klizač lanca manji | kom | 18.10.2016
63550019 | Ležajevi menjača | kom | 18.10.2016
63550020 | Nazubljeni klizač I i II brzine | kom | 18.10.2016
63550021 | Kardan prednji | kom | 18.10.2016
63550022 | Kardan zadnji | kom | 18.10.2016
63550023 | Razvodna kapa 1.7 | kom | 18.10.2016
63550024 | Staklo štop lampe (levo, desno) | kom | 18.10.2016
63550025 | Štop lampa 1.7 | kom | 18.10.2016
63550026 | Prekidač svetla | kom | 18.10.2016
63550027 | Osigurači | kom | 18.10.2016
63550028 | Branik prednji 1.6 | kom | 18.10.2016
63550029 | Ručica za podizanje stakla | kom | 18.10.2016
63550030 | Krila desna | kom | 18.10.2016
63550031 | Cev auspuha | kom | 18.10.2016
63550032 | Gumene zakačke auspuha 1.6 | kom | 18.10.2016
63550033 | Sajla ručne kočnice | kom | 18.10.2016
63550034 | METLICA SKODA FABIA | kom | 7.12.2016.
6356 | CREVA I OSTALO+F17813
63560001 | Brza hidraulična spojka M20/M20 | kom | 18.10.2016
63560002 | Brza hidraulična spojka TEMA 7500 | kom | 18.10.2016
63560003 | Creva garnitura T(2001) | kom | 18.10.2016
63560004 | Creva za kompresor | m | 18.10.2016
63560005 | Crevo hidraulike holender-holender 0.40m M19 | kom | 18.10.2016
63560006 | Crevo hidraulike holender-holender 0.80m M18 Pireli | kom | 18.10.2016
63560007 | Crevo hidraulike holender-holender 0.80m M20 | kom | 18.10.2016
63560008 | Crevo hidraulike holender-holender 0.80m M24 | kom | 18.10.2016
63560009 | Crevo hidraulike holender-holender 1.40m M19 | kom | 18.10.2016
63560010 | Crevo hidraulike holender-holender 2.3m M19 | kom | 18.10.2016
63560011 | Crevo hidraulike holender-holender 2.6m M28 | kom | 18.10.2016
63560012 | Crevo hidraulike holender-holender 2.9m M25 | kom | 18.10.2016
63560013 | Crevo hidraulike holender-holender 3.5m M19 | kom | 18.10.2016
63560014 | Crevo hidraulike holender-holender 3.7m M19 | kom | 18.10.2016
63560015 | Crevo hidraulike holender-holender 3m M19 | kom | 18.10.2016
63560016 | Crevo hidraulike holender-holender 9m M18 | kom | 18.10.2016
63560017 | Crevo hidraulike holender-holender pancirno 0.40m M24 | kom | 18.10.2016
63560018 | Dizalica HIAB/PALFINGEL-Hidraulična dizalica | kom | 18.10.2016
63560019 | Hidraulična ugaona spojka M26 | kom | 18.10.2016
63560020 | Holender za hidrauliku M26 | kom | 18.10.2016
63560021 | Priključak za hidraulično crevo M15xM18 | kom | 18.10.2016
63560022 | Priključnice za vazduh za prikolicu TAM110 | kom | 18.10.2016
63560023 | Priključnice za vazduh za prikolicu TAMsvi tipovi | kom | 18.10.2016
63560024 | Reducir za crevo hidraulike M26/M21 | kom | 18.10.2016
63560025 | Reducir za crevo hidraulike M26/M26 | kom | 18.10.2016
63560026 | Regulator pritiska vazduha 206-15200D I Petoletka | kom | 18.10.2016
63560027 | Slavina za vazduh FAP- svi tipovi | kom | 18.10.2016
63560028 | Vazdušni ventil 973.500.900.0 FAP2021/2023 | kom | 18.10.2016
63560029 | Ventil za ispuštanje taloga iz boce FAP- svi tipovi | kom | 18.10.2016
63560030 | Crevo vazduha za kočnice fi12 FAP 2023 | m | 18.10.2016
63560031 | Crevo vazduha za kočnice ?6 FAP 2023 | m | 18.10.2016
63560032 | Crevo vazduha za kočnice ?8 FAP 2023 | m | 18.10.2016
63560033 | Potisni (druk) ležaj | kom | 18.10.2016
63560034 | Obloge lamele | kom | 18.10.2016
63560035 | Opruga kvačila | kom | 18.10.2016
63560036 | Zaptivači motora (garnitura) | kom | 18.10.2016
63560037 | Semering radilice prednji | kom | 18.10.2016
63560038 | Semering radilice zadnji | kom | 18.10.2016
63560039 | Ležajevi radilice po specijali | gar | 18.10.2016
63560040 | Uložak dizne | kom | 18.10.2016
63560041 | Zaptivač glave motora | kom | 18.10.2016
63560042 | Nosač motora gumeni zadnji | kom | 18.10.2016
63560043 | Klackalica ventila | kom | 18.10.2016
63560044 | Čaura klipnjače | kom | 18.10.2016
63560045 | Nosač motora gumeni | kom | 18.10.2016
63560046 | Klip | kom | 18.10.2016
63560047 | Jabučica menjača | kom | 18.10.2016
63560048 | Poklopac ručice menjača | kom | 18.10.2016
63560049 | Prirubnica menjača | kom | 18.10.2016
63560050 | Zglob birača brzine | kom | 18.10.2016
63560051 | Kardan | kom | 18.10.2016
63560052 | Poluosovina prednja | kom | 18.10.2016
63560053 | Poluosovina zadnja | kom | 18.10.2016
63560054 | Zavrtanj kardana | kom | 18.10.2016
63560055 | Osigurač kardana | kom | 18.10.2016
63560056 | Vibrator kardana | kom | 18.10.2016
63560057 | Zglob gasa | kom | 18.10.2016
63560058 | Osigurač poluosovine | kom | 18.10.2016
63560059 | Kardan kipera | kom | 18.10.2016
63560060 | Srce diferencijala | kom | 18.10.2016
63560061 | Nosač kardana T-75 | kom | 18.10.2016
63560062 | Spona poprečna | kom | 18.10.2016
63560063 | Spona centralna | kom | 18.10.2016
63560064 | Gibanj prednji | kom | 18.10.2016
63560065 | Gibanj zadnji | kom | 18.10.2016
63560066 | Garnitura opruge za prednje i zadnje točkove | kom | 18.10.2016
63560067 | Amortizer prednji | kom | 18.10.2016
63560068 | Amortizer zadnji | kom | 18.10.2016
63560069 | Ležajevi prednjeg točka | kom | 18.10.2016
63560070 | Ležajevi zadnjeg točka | kom | 18.10.2016
63560071 | Osovinice gibnja (prednja/zadnja) | kom | 18.10.2016
63560072 | Vešalica gibnja | kom | 18.10.2016
63560073 | Ležajevi glavčine (prednja/zadnja) | kom | 18.10.2016
63560074 | Semering prednje glavčine | kom | 18.10.2016
63560075 | Podloška ravna brezona točka | kom | 18.10.2016
63560076 | Podloška rasečena brezona točka | kom | 18.10.2016
63560077 | Cev zadnjeg mosta leva | kom | 18.10.2016
63560078 | Cev zadnjeg mosta desna | kom | 18.10.2016
63560079 | Uzengije zadnjeg mosta kraće | kom | 18.10.2016
63560080 | Jabučica uporne štangle | kom | 18.10.2016
63560081 | Čaure i osovinice gibnja | kom | 18.10.2016
63560082 | Osigurač osovine gibnja | kom | 18.10.2016
63560083 | Osovina rukavca | kom | 18.10.2016
63560084 | Čaura rukavca | kom | 18.10.2016
63560085 | Obujmica za vezu gibnja | kom | 18.10.2016
63560086 | Nosač amortizera | kom | 18.10.2016
63560087 | Uzengije gibnja | kom | 18.10.2016
63560088 | Ekcentar točka | kom | 18.10.2016
63560089 | Centralni zavrtanj zadnjeg gibnja | kom | 18.10.2016
63560090 | Osovina gibnja | kom | 18.10.2016
63560091 | Čaura sa osovinom za gibanj | kom | 18.10.2016
63560092 | Opruga 212622 | kom | 18.10.2016
63560093 | Guma odbojna T-2001 | kom | 18.10.2016
63560094 | Odbojnik gibnja Tam-75 | kom | 18.10.2016
63560095 | Ležaj poluosovine spoljni | kom | 18.10.2016
63560096 | Mehanizam za podešavanje paknova | kom | 18.10.2016
63560097 | Obloge kočnica | kom | 18.10.2016
63560098 | Korektor kočenja | kom | 18.10.2016
63560099 | Gumice glavnog kočionog cilindra | kom | 18.10.2016
63560100 | Poluga ručne kočnice | kom | 18.10.2016
63560101 | Osigurač za pakne | kom | 18.10.2016
63560102 | Crevo za kočnice | kom | 18.10.2016
63560103 | Posuda za AT ulje | kom | 18.10.2016
63560104 | Držač pakni | kom | 18.10.2016
63560105 | Cev kočnice | kom | 18.10.2016
63560106 | Creva za hlađenje motora | kom | 18.10.2016
63560107 | Vebasto- grejač (komplet) | kom | 18.10.2016
63560108 | Pumpa za vodu | kom | 18.10.2016
63560109 | Hladnjak za ulje | kom | 18.10.2016
63560110 | Termometar | kom | 18.10.2016
63560111 | Semering vodene pumpe | kom | 18.10.2016
63560112 | Slavina za gorivo | kom | 18.10.2016
63560113 | Čašice filtera za gorivo | kom | 18.10.2016
63560114 | Nosač filtera za gorivo | kom | 18.10.2016
63560115 | Pumpa niskog pritiska | kom | 18.10.2016
63560116 | Filter goriva | kom | 18.10.2016
63560117 | Pumpa za gorivo | kom | 18.10.2016
63560118 | SEMERING BUŠEĆE GLAVE | kom | 18.10.2016
63560119 | Ventil za ispuštanje taloga iz boce | kom | 18.10.2016
63560120 | Slavina za vazduh | kom | 18.10.2016
63560121 | Priključnice za vazduh za prikolicu (muška/ženska) | kom | 18.10.2016
63560122 | Zupčanik(bendiks) elektropokretača | kom | 18.10.2016
63560123 | Rotor elektropokretača | kom | 18.10.2016
63560124 | Zupčanik anlasera | kom | 18.10.2016
63560125 | Viljuška anlasera | kom | 18.10.2016
63560126 | Automat štop svetla-uljni | kom | 18.10.2016
63560127 | Štop lampa leva | kom | 18.10.2016
63560128 | Štop lampa desna | kom | 18.10.2016
63560129 | Staklo štop lampe levo | kom | 18.10.2016
63560130 | Lampa za osvetljenje reg. tablice | kom | 18.10.2016
63560131 | El. motor brisača | kom | 18.10.2016
63560132 | Grejač motora | kom | 18.10.2016
63560133 | Elektro priključnica (muška/ženska) | kom | 18.10.2016
63560134 | Lampa rotaciona | kom | 18.10.2016
63560135 | Sirena 12 V | kom | 18.10.2016
63560136 | Motor brisača | kom | 18.10.2016
63560137 | Rotaciona pumpa | kom | 18.10.2016
63560138 | Španer diname | kom | 18.10.2016
63560139 | Staklo žmigavca | kom | 18.10.2016
63560140 | Kontakt brava IMT | kom | 18.10.2016
63560141 | Brave za vrata (leva+desna) | kom | 18.10.2016
63560142 | Spoljašnje ogledalo (levo+desno) | kom | 18.10.2016
63560143 | Poluge brisača | kom | 18.10.2016
63560144 | Gumeni profil za vrata | kom | 18.10.2016
63560145 | Stepenice kabine | kom | 18.10.2016
63560146 | Staklo za ogledala | kom | 18.10.2016
63560147 | Pinjon kil.sata | kom | 18.10.2016
63560148 | Odbojna guma | kom | 18.10.2016
63560149 | Mačje oko | kom | 18.10.2016
63560150 | Auspuh | kom | 18.10.2016
63560151 | Cev auspuha | kom | 18.10.2016
63560152 | Zaptivač auspuha | kom | 18.10.2016
63560153 | Sajla za gašenje | kom | 18.10.2016
63560154 | Sajla za podizanje tereta | kom | 18.10.2016
63560155 | Sajla gasa | kom | 18.10.2016
63560156 | Zupčanik | kom | 18.10.2016
63560157 | Crevo hidraulike | kom | 18.10.2016
63560158 | Ležaj 6205 | kom | 18.10.2016
63560159 | Semering | kom | 18.10.2016
63560160 | Hidraulična dizalica | kom | 18.10.2016
63560161 | Holender za hidrauliku | kom | 18.10.2016
63560162 | Teštik za hidrauliku | kom | 18.10.2016
63560163 | Priključak AMP 8 (hidraulika za hiab) | kom | 18.10.2016
63560164 | Priključak D2 MP 8 (hidraulika za hiab) | kom | 18.10.2016
63560165 | Zaštitni čep | kom | 18.10.2016
63560166 | PANCIRNO CREVO 8X4000X6 | kom | 7.12.2016.
63560167 | SPOJKA KIPERA | kom | 7.12.2016.
63560168 | CREVO 8X400 AA | kom | 7.12.2016.
63560169 | SPOJNICA HIDR. PUMPE HAK?9 | kom | 7.12.2016.
63560170 | CREVO HIDRAUL.10X800 | kom | 7.12.2016.
63560171 | #ELNA FI 45 ZA CREVO | kom | 7.12.2016.
6357 | AUTO ELEKTRIKA
63570001 | Ablender TAM75/80 FAP-svi tipovi | kom | 18.10.2016
63570002 | Ablender Z101 YUGO55 | kom | 18.10.2016
63570003 | Automat brisača 24V | kom | 18.10.2016
63570004 | Automat brisača stakla 12V YA3 | kom | 18.10.2016
63570005 | Automat elektropokretača Lada NIVA 1.6 | kom | 18.10.2016
63570006 | Automat elektropokretača Lada Niva 1.7 1.7i | kom | 18.10.2016
63570007 | Automat elektropokretača Rival 35.10 | kom | 18.10.2016
63570008 | Automat elektropokretača Rival 35.8 | kom | 18.10.2016
63570009 | Automat migavca 12V Rival 35.10 | kom | 18.10.2016
63570010 | Automat migavca 24V FAP2021/2023 | kom | 18.10.2016
63570011 | Automat migavca 24V TAM110 130T11 | kom | 18.10.2016
63570012 | Automat migavca 3x21W 21V | kom | 18.10.2016
63570013 | Automat pokazivača pravca Rival 35.10 | kom | 18.10.2016
63570014 | Automat pritiska ulja 35.10 | kom | 18.10.2016
63570015 | Automat pritiska ulja TAM60 | kom | 18.10.2016
63570016 | Automat štop svetla uljni TAM75/80 | kom | 18.10.2016
63570017 | Automat štop svetla vazdušni FAP1314 | kom | 18.10.2016
63570018 | Bočni migavac Z750 | kom | 18.10.2016
63570019 | Bočni migavac Zastava 640 | kom | 18.10.2016
63570020 | Davač temperature Lada Niva 1.7i | kom | 18.10.2016
63570021 | Davač temperature motora od 6V-24V Rival 35.10 | kom | 18.10.2016
63570022 | Davač temperature Rival 35.10 | kom | 18.10.2016
63570023 | Davač temperature TAM75/80 | kom | 18.10.2016
63570024 | Davač temperature Z101 YUGO55 | kom | 18.10.2016
63570025 | Diode alternatora (Iskra) Z101 YUGO55 | kom | 18.10.2016
63570026 | Elektro motor grejača kabine Z101 YUGO55 | kom | 18.10.2016
63570027 | Elektro motor grejača kabine Z101 YUGO55 Lada Niva Rival | kom | 18.10.2016
63570028 | Elektro priključnica prikolice muška 24V | kom | 18.10.2016
63570029 | Elektro priključnica prikolice ženska | kom | 18.10.2016
63570030 | Elektroventil BOSCH pumpe za gašenje Rival 35.10 | kom | 18.10.2016
63570031 | Kilometar sat (rolovan) Turbo Rival 35.10 | kom | 18.10.2016
63570032 | Kilometar sat (rolovan) Turbo Rival 35.8 | kom | 18.10.2016
63570033 | Komutator Lada Niva 1.7 | kom | 18.10.2016
63570034 | Komutator za YA3 12V | kom | 18.10.2016
63570035 | Kutija osigurača Rival 35.10 | kom | 18.10.2016
63570036 | Lampa za osvetljenje tablice Rival 35.10 | kom | 18.10.2016
63570037 | Nosač četkica elektropokretača ST Rival | kom | 18.10.2016
63570038 | Nosač dioda (potkovica) Lada Niva 1.7 | kom | 18.10.2016
63570039 | Nosač dioda Rival 35.10 | kom | 18.10.2016
63570040 | Nosač diode (potkovica) Lada Niva 1.7 | kom | 18.10.2016
63570041 | Nosač diode (potkovica) TAM75/80 generatora struje | kom | 18.10.2016
63570042 | Nosač diode-potkovica CT Z101 YUGO55 | kom | 18.10.2016
63570043 | Pokazivač nivoa goriva 24V turbo zeta | kom | 18.10.2016
63570044 | Prekidač svetla FAP 13.14 | kom | 18.10.2016
63570045 | Prekidač zadnjeg brisača YUGO55 | kom | 18.10.2016
63570046 | Relej 12V 42/46W (x2) | kom | 18.10.2016
63570047 | Relej 12V15-40A Rival 35.10 Rival 35.8 | kom | 18.10.2016
63570048 | Relej 24V 10/20A Turbo Zeta | kom | 18.10.2016
63570049 | Relej 30A Z101 YUGO55 | kom | 18.10.2016
63570050 | Relej Iveka 99484736 12V | kom | 18.10.2016
63570051 | Rikverc svetlo YUGO55 | kom | 18.10.2016
63570052 | Staklo migavca Turbo Rival 35.10 belo | kom | 18.10.2016
63570053 | Staklo pozicije zadnje desno Z101 | kom | 18.10.2016
63570054 | Staklo prednjeg migavca TAM75/80 FAP13/14 | kom | 18.10.2016
63570055 | Staklo stop lampe desno Rival 35.10 | kom | 18.10.2016
63570056 | Staklo stop lampe desno TAM75/80 | kom | 18.10.2016
63570057 | Staklo stop lampe i rikverc svetla YUGO -55 | kom | 18.10.2016
63570058 | Staklo stop lampe levo Rival 35.10 | kom | 18.10.2016
63570059 | Staklo stop lampe levo TAM75/80 | kom | 18.10.2016
63570060 | Staklo stop svetla Z101 | kom | 18.10.2016
63570061 | Staklo stopa za Ladu Rival 2106 | kom | 18.10.2016
63570062 | Stop lampa desna Rival 35.8 Rival 35.10 | kom | 18.10.2016
63570063 | Stop lampa desna TAM75/80 | kom | 18.10.2016
63570064 | Stop lampa l+D Turbo Rival | kom | 18.10.2016
63570065 | Stop lampa leva Rival 35.8 Rival 35.10 | kom | 18.10.2016
63570066 | Stop lampa leva TAM75/80 | kom | 18.10.2016
63570067 | Stop lampa Z10 desna | kom | 18.10.2016
63570068 | Termostat motora Rival 35.8 | kom | 18.10.2016
63570069 | Viljuška zupčanika (bendiks) elektropokretača (za planetarac) Rival | kom | 18.10.2016
63570070 | Vremenski prekidač brisača stakla Z101 | kom | 18.10.2016
63570071 | Zupčanik (bendiks) elektropokretača sa 10 zuba TAM75/80 | kom | 18.10.2016
63570072 | Zupčanik (bendiks) elektropokretača sa 11 zuba Lada Niva 1.7 1.7i | kom | 18.10.2016
63570073 | Zupčanik (bendiks) elektropokretača sa 9 zuba Rival | kom | 18.10.2016
63570074 | Zupčanik (satelit) diferencijala Lada Niva 1.7 1.7i | kom | 18.10.2016
63570075 | Elektromotor upravljača Z10 | kom | 18.10.2016
63570076 | Nosač diode Z10 | kom | 18.10.2016
63570077 | Senzor ugla volana Z10 | kom | 18.10.2016
63570078 | Automat 12V 30A sa 4 izlaza | kom | 18.10.2016
63570079 | Automat 719075 12V sa 3 izlaza | kom | 18.10.2016
63570080 | Automat elektropokretača 24V FAP 2023 | kom | 18.10.2016
63570081 | Čaura planetarnog elektropokretača srednja Rival 35.10 | kom | 18.10.2016
63570082 | Čaura planetarnog elektropokretača prednja Rival 35.10 | kom | 18.10.2016
63570083 | Čaura planetarnog elektropokretača zadnja Rival 35.10 | kom | 18.10.2016
63570084 | Bočni migavac Turbo Rival 40.10 (n?vi tip) | kom | 18.10.2016
63570085 | Davač temperature vazduha Uaz Hanter | kom | 18.10.2016
63570086 | Davač položaja (senzor) radilice Lada Niva 1.7 | kom | 18.10.2016
63570087 | Štop lampa Lada-Niva 1.7 | kom | 18.10.2016
63570088 | Nosač (sočivo) sijalica stop svetla Lada Niva 1.7 | kom | 18.10.2016
63570089 | Autoosigurač pločasti 7,5A | kom | 18.10.2016
63570090 | Autoosigurač pločasti 10A | kom | 18.10.2016
63570091 | Staklo zadnjeg migavca Z-101 L (levo) | kom | 18.10.2016
63570092 | Senzor radilice YUGO EFI 1.3 | kom | 18.10.2016
63570093 | Automat temperature elektro senzor Uaz Hanter | kom | 18.10.2016
63570094 | Automat temperature senzor usisne grane Uaz Hanter | kom | 18.10.2016
63570095 | Automat temperature senzor radilice Uaz Hanter | kom | 18.10.2016
63570096 | Davač položaja senzor radilice UAZ HANTER | kom | 18.10.2016
63570097 | Elektromotor brisača Lada Niva 1.7 | kom | 18.10.2016
63570098 | Ablender Lada Niva 1.7 | kom | 18.10.2016
63570099 | Elektromotor grejača kabine Lada Niva 1.7 | kom | 18.10.2016
63570100 | Prekidač svetla Lada Niva 1.7 | kom | 18.10.2016
63570101 | Prekidač ventilatora Lada Niva 1.7 | kom | 18.10.2016
63570102 | Elektromotor brisača UAZ HUNTER | kom | 18.10.2016
63570103 | Elektromotor grejača kabine UAZ HUNTER | kom | 18.10.2016
63570104 | Automat migavca UAZ HUNTER | kom | 18.10.2016
63570105 | Nosač dioda UAZ HUNTER | kom | 18.10.2016
63570106 | Autoosigurač ubodni 8A | kom | 18.10.2016
63570107 | Lambda sonda Lada Niva 1.7 | kom | 18.10.2016
63570108 | Autoosigurač ubodni 16A | kom | 18.10.2016
63570109 | Autoosigurač pločasti 5A | kom | 18.10.2016
63570110 | Autoosigurač pločasti Maxi 70A | kom | 18.10.2016
63570111 | Autoosigurač pločasti 25A | kom | 18.10.2016
63570112 | Autoosigurač pločasti 30A | kom | 18.10.2016
63570113 | Autoosigurač pločasti Maxi 50A | kom | 18.10.2016
63570114 | Autoosigurač pločasti Maxi 30A | kom | 18.10.2016
63570115 | Autoosigurač pločasti Maxi 60A | kom | 18.10.2016
63570116 | Autoosigurač pločasti Maxi 40A | kom | 18.10.2016
63570117 | Automat temperature Z 101 YUGO 55 | kom | 18.10.2016
63570118 | Senzor ugla volana Lada Niva 1.7 | kom | 18.10.2016
63570119 | Sijalica 24V/21/5W | kom | 18.10.2016
63570120 | Sijalica 24V/21W | kom | 18.10.2016
63570121 | Sijalica 24V/2W malo grlo | kom | 18.10.2016
63570122 | Sijalica 24V/3W ubodna | kom | 18.10.2016
63570123 | Sijalica 24V/4W malo grlo | kom | 18.10.2016
63570124 | Sijalica 24V/4W ubodna | kom | 18.10.2016
63570125 | Sijalica 24V/5W | kom | 18.10.2016
63570126 | Sijalica 24V/5W ubodna | kom | 18.10.2016
63570127 | Sijalica fara R2 24V | kom | 18.10.2016
63570128 | Sijalica H1 24V | kom | 18.10.2016
63570129 | Sijalica H3 24V | kom | 18.10.2016
63570130 | Sijalica H4 24V | kom | 18.10.2016
63570131 | Sijalica 55/50W R2 24V ELVELUX | kom | 18.10.2016
63570132 | Sijalica 24V/55/50W P45t | kom | 18.10.2016
63570133 | Sijalica 24V/10W | kom | 18.10.2016
63570134 | Sijalica 12V/21W žuta | kom | 18.10.2016
63570135 | Sijalica 12V/3W | kom | 18.10.2016
63570136 | Sijalica 12V/3W ubodna | kom | 18.10.2016
63570137 | Sijalica 12V/4W | kom | 18.10.2016
63570138 | Sijalica 12V/4W malo grlo | kom | 18.10.2016
63570139 | Sijalica 12V/5W | kom | 18.10.2016
63570140 | Sijalica 12V/5W sulfidna | kom | 18.10.2016
63570141 | Sijalica 12V/5W ubodna | kom | 18.10.2016
63570142 | Sijalica H1 12V | kom | 18.10.2016
63570143 | Sijalica H3 12V | kom | 18.10.2016
63570144 | Sijalica H4 12V | kom | 18.10.2016
63570145 | Sijalica 12V 45/40W | kom | 18.10.2016
63570146 | Sijalica H4 12V 100/90W | kom | 18.10.2016
63570147 | Sijalica 12V/45/40 | kom | 18.10.2016
63570148 | Sijalica 12V/R5W B | kom | 18.10.2016
63570149 | Sijalica H4 12V 60/55W | kom | 18.10.2016
63570150 | Sijalica 12V/10W | kom | 18.10.2016
63570151 | Sijalica 12V/3.5W ubodna | kom | 18.10.2016
63570152 | Sijalica 12V/1.2W | kom | 18.10.2016
63570153 | Viljuška potisnog ležaja | kom | 18.10.2016
63570154 | Gum.cil.kvačila | kom | 18.10.2016
63570155 | Osovina rukavca | kom | 18.10.2016
63570156 | Dizne motora | kom | 18.10.2016
63570157 | Zaptivač kartera | kom | 18.10.2016
63570158 | Košiljica (hilzna) motora | kom | 18.10.2016
63570159 | Zupčanik zamajca | kom | 18.10.2016
63570160 | Hidraulična creva | kom | 18.10.2016
63570161 | Cev prelivna-crevo | kom | 18.10.2016
63570162 | Poluosovina prednja | kom | 18.10.2016
63570163 | Poluosovina zadnja | kom | 18.10.2016
63570164 | Držač kardana | kom | 18.10.2016
63570165 | Spona centralna | kom | 18.10.2016
63570166 | Garnitura opruge za prednje i zadnje točkove | kom | 18.10.2016
63570167 | Amortizer prednji | kom | 18.10.2016
63570168 | Osovinice gibnja (prednja/zadnja) | kom | 18.10.2016
63570169 | Vešalica gibnja | kom | 18.10.2016
63570170 | Ležajevi glavčine (prednja/zadnja) | kom | 18.10.2016
63570171 | Semering prednje glavčine | kom | 18.10.2016
63570172 | Čaura rukavca | kom | 18.10.2016
63570173 | Gumice za kočnice | kom | 18.10.2016
63570174 | Obloge kočnica | kom | 18.10.2016
63570175 | Korektor kočenja | kom | 18.10.2016
63570176 | Posuda za AT ulje | kom | 18.10.2016
63570177 | Opruge kočnice | kom | 18.10.2016
63570178 | Priklj.koč.creva | kom | 18.10.2016
63570179 | Ventil mot koč.Tam | kom | 18.10.2016
63570180 | Creva za hlađenje motora | gar | 18.10.2016
63570181 | Filter goriva | kom | 18.10.2016
63570182 | Kompresor | kom | 18.10.2016
63570183 | Glava kompresora | kom | 18.10.2016
63570184 | Ventil za regulaciju pritiska guma za tam 150 (vojni) | kom | 18.10.2016
63570185 | Elektropokretač (anlaser) | kom | 18.10.2016
63570186 | Rotor generatora struje | kom | 18.10.2016
63570187 | Namotaj elektropokretača | kom | 18.10.2016
63570188 | Far | kom | 18.10.2016
63570189 | Kutija osigurača | kom | 18.10.2016
63570190 | Brave za vrata (leva+desna) | kom | 18.10.2016
63570191 | Unutrašnja brava za otvaranje vrata | kom | 18.10.2016
63570192 | Spoljašnje ogledalo (levo+desno) | kom | 18.10.2016
63570193 | Graničnik za vrata gumeni | kom | 18.10.2016
63570194 | Guma blatobrana | kom | 18.10.2016
63570195 | Zakačka za haubu gumena | kom | 18.10.2016
63570196 | Šelna auspuha | kom | 18.10.2016
63570197 | Šelna zgloba | kom | 18.10.2016
63570198 | Izduvna grana | kom | 18.10.2016
63570199 | Sajla za podizanje tereta | kom | 18.10.2016
63570200 | Sijalice 24V-65/60W | kom | 18.10.2016
63570201 | Sijalice 24V-21/5W | kom | 18.10.2016
63570202 | Sijalice 24V-55W | kom | 18.10.2016
63570203 | Sijalice 12V-65/60W | kom | 18.10.2016
63570204 | Sijalica Xenon | kom | 18.10.2016
63570205 | Sijalice 12V-45W | kom | 18.10.2016
63570206 | Sijalice 24V-15W | kom | 18.10.2016
63570207 | Sijalice 24V-45/40W | kom | 18.10.2016
63570208 | Ubodne sijalice za instrument tablu | kom | 18.10.2016
63570209 | Sijalica KPR 113 4,87A | kom | 18.10.2016
63570210 | Sijalica 24V-60W | kom | 18.10.2016
63570211 | Svetiljka za tablicu | kom | 18.10.2016
63570212 | Signalna sijalica SE-DL 1 CE 130 NSP | kom | 18.10.2016
63570213 | Glava signalne lampe zelena SELB 5 A | kom | 18.10.2016
63570214 | Glava signalne lampe crvena SELB 5 A | kom | 18.10.2016
63570215 | Telo signalne lampe SEZB 5A V6 | kom | 18.10.2016
63570216 | Halogena sijalica H7 | kom | 18.10.2016
63570217 | SIJALICA 12 V - 10 W | kom | 18.10.2016
63570218 | Sijalica 24V 4W | kom | 18.10.2016
63570219 | Sijalica 24V H4 | kom | 18.10.2016
63570220 | SENZOR?44D415501 G001 | kom | 7.12.2016.
63570221 | SENZOR?472114803?002 | kom | 7.12.2016.
63570222 | SENZOR?47214804?003 | kom | 7.12.2016.
63570223 | MIGAVAC ZA TRAKTOR | kom | 7.12.2016.
63570224 | TEMPERATURNI OSIGURAC | kom | 7.12.2016.
63570225 | AUTO ALARM | kom | 7.12.2016.
63570226 | MIGAVAC BOCNI KUPASTI TRAKTOR | kom | 7.12.2016.
63570227 | NOSAC MIGAVCA | kom | 7.12.2016.
63570228 | AUTOMAT ALNASERA | kom | 7.12.2016.
63570229 | CETKICA ALNASER KRAMER | kom | 7.12.2016.
63570230 | HALOGENA RUCNA LAMPA TIP LUMATEK | kom | 7.12.2016.
6358 | LEŽAJEVI
63580001 | Jednoredni kuglični ležaj 108804 | kom | 18.10.2016
63580002 | Jednoredni kuglični ležaj 111062 | kom | 18.10.2016
63580003 | Jednoredni kuglični ležaj 13095 | kom | 18.10.2016
63580004 | Jednoredni kuglični ležaj 52x25x15 | kom | 18.10.2016
63580005 | Jednoredni kuglični ležaj 6002 Z | kom | 18.10.2016
63580006 | Jednoredni kuglični ležaj 6030 Z | kom | 18.10.2016
63580007 | Jednoredni kuglični ležaj 6201 RSR | kom | 18.10.2016
63580008 | Jednoredni kuglični ležaj 6203 | kom | 18.10.2016
63580009 | Jednoredni kuglični ležaj 6207 | kom | 18.10.2016
63580010 | Jednoredni kuglični ležaj 6208 | kom | 18.10.2016
63580011 | Jednoredni kuglični ležaj 62208 2RS | kom | 18.10.2016
63580012 | Jednoredni kuglični ležaj 62302 2RS | kom | 18.10.2016
63580013 | Jednoredni kuglični ležaj 626 Z | kom | 18.10.2016
63580014 | Jednoredni kuglični ležaj 62x25x17 | kom | 18.10.2016
63580015 | Jednoredni kuglični ležaj 6303 Z | kom | 18.10.2016
63580016 | Jednoredni kuglični ležaj 6304 | kom | 18.10.2016
63580017 | Jednoredni kuglični ležaj 6305 (25x62x17) | kom | 18.10.2016
63580018 | Jednoredni kuglični ležaj 6309 | kom | 18.10.2016
63580019 | Jednoredni kuglični ležaj 63917 S | kom | 18.10.2016
63580020 | Jednoredni kuglični ležaj 6-7705 Y | kom | 18.10.2016
63580021 | Jednoredni kuglični ležaj 7806 | kom | 18.10.2016
63580022 | Jednoredni kuglični ležaj 955 Z | kom | 18.10.2016
63580023 | Jednoredni kuglični ležaj E10 | kom | 18.10.2016
63580024 | Jednoredni kuglični ležaj F8205 | kom | 18.10.2016
63580025 | Jednoredni kuglični ležaj 5210 | kom | 18.10.2016
63580026 | Jednoredni kuglični ležaj 5208 | kom | 18.10.2016
63580027 | Jednoredni kuglični ležaj 6004 | kom | 18.10.2016
63580028 | Jednoredni kuglični ležaj 6003 | kom | 18.10.2016
63580029 | Jednoredni kuglični ležaj 6001 | kom | 18.10.2016
63580030 | Jednoredni radijalni kuglični ležaj 6003 ZZ | kom | 18.10.2016
63580031 | Jednoredni radijalni kuglični ležaj 6141 ZZ/C3 | kom | 18.10.2016
63580032 | Jednoredni radijalni kuglični ležaj 6201 ZZ | kom | 18.10.2016
63580033 | Jednoredni radijalni kuglični ležaj 6202 ZZ | kom | 18.10.2016
63580034 | Jednoredni radijalni kuglični ležaj 6203 ZZ | kom | 18.10.2016
63580035 | Jednoredni radijalni kuglični ležaj 6205 ZZ | kom | 18.10.2016
63580036 | Jednoredni radijalni kuglični ležaj 6302 RS | kom | 18.10.2016
63580037 | Jednoredni radijalni kuglični ležaj 6302 ZZ | kom | 18.10.2016
63580038 | Jednoredni radijalni kuglični ležaj 6303 ZZ | kom | 18.10.2016
63580039 | Jednoredni radijalni kuglični ležaj 6305 ZZ | kom | 18.10.2016
63580040 | Dvoredni radijalni kugličasti ležaj 6-3056205 | kom | 18.10.2016
63580041 | Dvoredni kuglični ležaj 160x90x40 | kom | 18.10.2016
63580042 | Dvoredni kuglični ležaj 42x24x13 | kom | 18.10.2016
63580043 | Dvoredni kuglični ležaj 613744D | kom | 18.10.2016
63580044 | Dvoredni kuglični ležaj 62x30x14 | kom | 18.10.2016
63580045 | Dvoredni kuglični ležaj 72x30x19 | kom | 18.10.2016
63580046 | Dvoredni kuglični ležaj 90x50x23 | kom | 18.10.2016
63580047 | Dvoredni podesivi kuglični ležaj 1205 | kom | 18.10.2016
63580048 | Dvoredni podesivi kuglični ležaj 1510 | kom | 18.10.2016
63580049 | Jednoredni aksijalni ležaj 30205 | kom | 18.10.2016
63580050 | Jednoredni aksijalni ležaj 30305 E | kom | 18.10.2016
63580051 | Jednoredni aksijalni ležaj 359-S | kom | 18.10.2016
63580052 | Jednoredni aksijalni ležaj 52x46x20 igličasti | kom | 18.10.2016
63580053 | Jednoredni aksijalni ležaj 7212A | kom | 18.10.2016
63580054 | Jednoredni aksijalni ležaj 7216A | kom | 18.10.2016
63580055 | Jednoredni aksijalni ležaj 7219M | kom | 18.10.2016
63580056 | Jednoredni aksijalni ležaj 77681 | kom | 18.10.2016
63580057 | Jednoredni aksijalni ležaj konusno valjkasti 30212J2 | kom | 18.10.2016
63580058 | Jednoredni aksijalni ležaj konusno valjkasti 32008 | kom | 18.10.2016
63580059 | Jednoredni aksijalni ležaj konusno valjkasti 35KB02 | kom | 18.10.2016
63580060 | Jednoredni aksijalni ležaj konusno valjkasti 3DAAV/30 | kom | 18.10.2016
63580061 | Jednoredni aksijalni ležaj konusno valjkasti 40K B23 | kom | 18.10.2016
63580062 | Jednoredni aksijalni ležaj konusno valjkasti 67048 | kom | 18.10.2016
63580063 | Jednoredni aksijalni ležaj konusno valjkasti 7510A | kom | 18.10.2016
63580064 | Jednoredni aksijalni ležaj konusno valjkasti 7612K | kom | 18.10.2016
63580065 | Jednoredni aksijalni ležaj konusno valjkasti 7806U | kom | 18.10.2016
63580066 | Jednoredni aksijalni ležaj konusno valjkasti 884202 | kom | 18.10.2016
63580067 | Jednoredni aksijalni ležaj konusno valjkasti GB10702 | kom | 18.10.2016
63580068 | Jednoredni aksijalni ležaj konusno valjkasti NUP309 | kom | 18.10.2016
63580069 | Jednoredni aksijalni ležaj 32008 XA | kom | 18.10.2016
63580070 | Jednoredni aksijalni ležaj konusno valjkasti 32209 | kom | 18.10.2016
63580071 | Dvoredni aksijalni ležaj 180207 C17 | kom | 18.10.2016
63580072 | Dvoredni aksijalni ležaj 180302 U2 | kom | 18.10.2016
63580073 | Dvoredni aksijalni ležaj 226906 K | kom | 18.10.2016
63580074 | Lamela kvačila | kom | 18.10.2016
63580075 | Semering radilice prednji | kom | 18.10.2016
63580076 | Zamajac motora | kom | 18.10.2016
63580077 | Zaptivač glave motora | kom | 18.10.2016
63580078 | Semering menjača za kardan za vuču | kom | 18.10.2016
63580079 | Krst kardana | kom | 18.10.2016
63580080 | Zavrtanj kardana | kom | 18.10.2016
63580081 | Nosač kardana | kom | 18.10.2016
63580082 | Osovina | kom | 18.10.2016
63580083 | Nosač reduktora prednji | kom | 18.10.2016
63580084 | Karike za mazanje | kom | 18.10.2016
63580085 | Gibanj prednji | kom | 18.10.2016
63580086 | Ležajevi zadnjeg točka | kom | 18.10.2016
63580087 | Zavrtanj-brezon točka | kom | 18.10.2016
63580088 | Podloška (ravna) brezona točka | kom | 18.10.2016
63580089 | Podloška (rasečena) brezona točka | kom | 18.10.2016
63580090 | Čaura rukavca | kom | 18.10.2016
63580091 | Uzengija gibnja | kom | 18.10.2016
63580092 | Mehanizam za podešavanje paknova | kom | 18.10.2016
63580093 | Opruga ručne kočnice | kom | 18.10.2016
63580094 | Vazdušni ventil motorne kočnice u kabini | kom | 18.10.2016
63580095 | Termoprekidač | kom | 18.10.2016
63580096 | Hladnjak | kom | 18.10.2016
63580097 | Spojka pumpe za vodu | kom | 18.10.2016
63580098 | Nosač hladnjaka za ulje | kom | 18.10.2016
63580099 | Filter goriva | kom | 18.10.2016
63580100 | Dizne motora | kom | 18.10.2016
63580101 | Creva za dovod goriva | kom | 18.10.2016
63580102 | Pumpa niskog pritiska | kom | 18.10.2016
63580103 | Usisni i izduvni ventil kompresora | kom | 18.10.2016
63580104 | Regulator pritiska vazduha | kom | 18.10.2016
63580105 | Vazdušni ventil ručne kočnice | kom | 18.10.2016
63580106 | Priključnice za vazduh za prikolicu (muška/ženska) | kom | 18.10.2016
63580107 | Slavina za vazduh | kom | 18.10.2016
63580108 | Vazdušni prekidači | kom | 18.10.2016
63580109 | vap preklopnik | kom | 18.10.2016
63580110 | Ventil papuče | kom | 18.10.2016
63580111 | Čaure (biksne) elektropokretača | kom | 18.10.2016
63580112 | Gumica kablova diname | kom | 18.10.2016
63580113 | Prekidači svetla | kom | 18.10.2016
63580114 | Elektro priključnica (muška/ženska) | kom | 18.10.2016
63580115 | Grejači motora | kom | 18.10.2016
63580116 | Metlice brisača | kom | 18.10.2016
63580117 | Spoljašnje ogledalo (levo+desno) | kom | 18.10.2016
63580118 | Sirena | kom | 18.10.2016
63580119 | Keder vrata | kom | 18.10.2016
63580120 | Nosač kabine | kom | 18.10.2016
63580121 | Manometar za pritisak vazduha | kom | 18.10.2016
63580122 | Cev auspuha FAP | kom | 18.10.2016
63580123 | Zakačka auspuha | kom | 18.10.2016
63580124 | Savitljiva cev F80 za auspuh FAP | m | 18.10.2016
63580125 | 35x72x17 (SKF 7207 AC/P4) | kom | 18.10.2016
63580126 | 12x28x8 (SKF 7001AC) | kom | 18.10.2016
63580127 | 15x42x17 (SKF 62302-2RS) | kom | 18.10.2016
63580128 | 17x40x12 (SKF 6203-2Z), JUS BN02 | kom | 18.10.2016
63580129 | 17x47x14 (SKF 6303), JUS BC03 | kom | 18.10.2016
63580130 | 15x32x9 (SKF 600-2Z) | kom | 18.10.2016
63580131 | 17x40x12 (SKF 6203-2RS) | kom | 18.10.2016
63580132 | 35x72x17 (SKF 207 NR) | kom | 18.10.2016
63580133 | 12x32x10 (SKF 6201-2RS) | kom | 18.10.2016
63580134 | 15x42x13 (SKF 6302 ZNR) | kom | 18.10.2016
63580135 | 35x72x17 (SKF 6207-2ZNR) | kom | 18.10.2016
63580136 | 40x80x18 (SKF 6208) | kom | 18.10.2016
63580137 | 25x47x12 (SKF 6205) | kom | 18.10.2016
63580138 | Ležaj 6004 (jednoredni) | kom | 18.10.2016
63580139 | Potisni ležaj TAM 110 | kom | 18.10.2016
63580140 | Potisni ležaj TAM 2001 | kom | 18.10.2016
63580141 | Potisni ležajevi razni | kom | 18.10.2016
63580142 | 20x52x15 (SKF NU 305) JUS RU 03 | kom | 18.10.2016
63580143 | 45x100x25 (SKF NUP 309) | kom | 18.10.2016
63580144 | 25x62x17 (SKF 31305) | kom | 18.10.2016
63580145 | 65x95x13 | kom | 18.10.2016
63580146 | 32x72x15 (SKF 30207) | kom | 18.10.2016
63580147 | 80x140x22 (SKF 30216) | kom | 18.10.2016
63580148 | 95x170x27 (SKF 30219) | kom | 18.10.2016
63580149 | 60x110x19 (SKF 30212) | kom | 18.10.2016
63580150 | 40x90x23 (JUS 40 KB 23) | kom | 18.10.2016
63580151 | Ležaj Yugo 55 | kom | 18.10.2016
63580152 | 35x72x24,3 (SKF 32207) | kom | 18.10.2016
63580153 | Ležaj točka prednji 2001-30306 | kom | 18.10.2016
63580154 | Ležaj 57707 | kom | 18.10.2016
63580155 | Ležajevi garnitura | kom | 18.10.2016
63580156 | LEZAJ 6301 | kom | 7.12.2016.
63580157 | LEZAJ 6302 | kom | 7.12.2016.
63580158 | LEZAJ 6204 | kom | 7.12.2016.
63580159 | LEZAJ 6314 | kom | 7.12.2016.
63580160 | PLOCA PRIKLJUCNA T?71 | kom | 7.12.2016.
63580161 | SRAF 10X140 | kom | 7.12.2016.
63580162 | CEP AL-21 | kom | 7.12.2016.
63580163 | CEP AL-26 | kom | 7.12.2016.
63580164 | LESAJ ZA TRAKTOR | kom | 7.12.2016.
63580165 | LESAJ 32018 ZETOR | kom | 7.12.2016.
63580166 | CENTRALNI LEZAJ KARDANA TAM | kom | 7.12.2016.
63580167 | LEZAJEVI RAZNI | kom | 7.12.2016.
6359 | SEMERINZI
63590001 | Semering 1 15/16x3x1/2 | kom | 18.10.2016
63590002 | Semering 101.5x81.7x22.3 | kom | 18.10.2016
63590003 | Semering 105x130x13 | kom | 18.10.2016
63590004 | Semering 120x140x13 | kom | 18.10.2016
63590005 | Semering 120x160x15 | kom | 18.10.2016
63590006 | Semering 125x150x13 | kom | 18.10.2016
63590007 | Semering 135x150x13 | kom | 18.10.2016
63590008 | Semering 135x160x16 | kom | 18.10.2016
63590009 | Semering 145x180x14 | kom | 18.10.2016
63590010 | Semering 150x172x18.3 | kom | 18.10.2016
63590011 | Semering 30x45x8 | kom | 18.10.2016
63590012 | Semering 39.69x63.5x12.5 | kom | 18.10.2016
63590013 | Semering 40x52x7 | kom | 18.10.2016
63590014 | Semering 40x57.6x10 | kom | 18.10.2016
63590015 | Semering 40x60x10 | kom | 18.10.2016
63590016 | Semering 45x62x12 | kom | 18.10.2016
63590017 | Semering 52x72x10 | kom | 18.10.2016
63590018 | Semering 55x60x13 | kom | 18.10.2016
63590019 | Semering 55x80x13 | kom | 18.10.2016
63590020 | Semering 60.45x79.38x9.3 | kom | 18.10.2016
63590021 | Semering 60x78x10 | kom | 18.10.2016
63590022 | Semering 60x80x10 | kom | 18.10.2016
63590023 | Semering 60x90x13 | kom | 18.10.2016
63590024 | Semering 64x80x8 | kom | 18.10.2016
63590025 | Semering 64x80x9 | kom | 18.10.2016
63590026 | Semering 70.4x43.5x13 | kom | 18.10.2016
63590027 | Semering 70x90x10 | kom | 18.10.2016
63590028 | Semering 71x105.3x14 | kom | 18.10.2016
63590029 | Semering 75x100x12 | kom | 18.10.2016
63590030 | Semering 80x110x13 | kom | 18.10.2016
63590031 | Semering 90x115x13 | kom | 18.10.2016
63590032 | Semering 90x70x10 | kom | 18.10.2016
63590033 | Semering 95x115x12 Turbo Zeta | kom | 18.10.2016
63590034 | Semering 95x130x13 | kom | 18.10.2016
63590035 | Semering 999-7411 | kom | 18.10.2016
63590036 | Semering aksijalnog ležaja TAM110 | kom | 18.10.2016
63590037 | Semering glavčine prednjeg točka 55x80x13 Rival 35.10 | kom | 18.10.2016
63590038 | Semering glavčine zadnjeg točka 70x90x16 Rival 35.10 | kom | 18.10.2016
63590039 | Semering poluosovine 35x57x9 LADA NIVA 1.7 | kom | 18.10.2016
63590040 | Semering prednje glavčine 80x100x12 TAM75/80 | kom | 18.10.2016
63590041 | Semering prednjeg točka 56x73.15x10 Lada Niva 1.7 1.7i | kom | 18.10.2016
63590042 | Semering radilice prednji 40x56x7 Lada Niva 1.7 1.7i | kom | 18.10.2016
63590043 | Semering radilice prednji 60.45x79.38x9.3 TAM75/80 | kom | 18.10.2016
63590044 | Semering radilice prednji 70x90x10 | kom | 18.10.2016
63590045 | Semering radilice prednji YUGO InL | kom | 18.10.2016
63590046 | Semering radilice zadnji 105x130x13 | kom | 18.10.2016
63590047 | Semering radilice zadnji 133.32x158.75x12.5 TAM75/80 | kom | 18.10.2016
63590048 | Semering radilice zadnji 70x90x10 Lada Niva 1.7 1.7i | kom | 18.10.2016
63590049 | Semering reduktora 35.8x68x12 Lada Niva 1.7 1.7i | kom | 18.10.2016
63590050 | Semering zadnje glavčine 120x140x13 TAM75/80 | kom | 18.10.2016
63590051 | Smering bregaste osovine YUGO InL | kom | 18.10.2016
63590052 | Smering menjača Lada Niva 1.7 1.7I | kom | 18.10.2016
63590053 | Semering 100x79.38x9 | kom | 18.10.2016
63590054 | Semering 101.5x79.38x10 | kom | 18.10.2016
63590055 | Semering 119.3x81x12.4 | kom | 18.10.2016
63590056 | Semering 15x32x5.5 | kom | 18.10.2016
63590057 | Semering 17x28x11 | kom | 18.10.2016
63590058 | Semering 17x28x7 | kom | 18.10.2016
63590059 | Semering 20x30x7 | kom | 18.10.2016
63590060 | Semering 20x40x10 | kom | 18.10.2016
63590061 | Semering 25x42x7 | kom | 18.10.2016
63590062 | Semering 28x47x8 | kom | 18.10.2016
63590063 | Semering 34x52x10/7 | kom | 18.10.2016
63590064 | Semering 35x17x7 | kom | 18.10.2016
63590065 | Semering 35x47x7 | kom | 18.10.2016
63590066 | Semering 35x52x8.8 | kom | 18.10.2016
63590067 | Semering 35x55x8 | kom | 18.10.2016
63590068 | Semering 38.2x19.5x6.4 | kom | 18.10.2016
63590069 | Semering 42x68x10x15.5 | kom | 18.10.2016
63590070 | Semering 42x75x10x15.5 | kom | 18.10.2016
63590071 | Semering 43x66x10 | kom | 18.10.2016
63590072 | Semering 44.45x61.91x6/7 | kom | 18.10.2016
63590073 | Semering 44x65x10 | kom | 18.10.2016
63590074 | Semering 45x72x10 | kom | 18.10.2016
63590075 | Semering 50x65x8 | kom | 18.10.2016
63590076 | Semering 50x70x10 | kom | 18.10.2016
63590077 | Semering 55x70x8 | kom | 18.10.2016
63590078 | Semering 57.15x76.2x12.7 | kom | 18.10.2016
63590079 | Semering 58x80x10 | kom | 18.10.2016
63590080 | Semering 59.3x45x10 | kom | 18.10.2016
63590081 | Semering 65x85x10 | kom | 18.10.2016
63590082 | Semering 65x90x10 | kom | 18.10.2016
63590083 | Semering 85x58x14 | kom | 18.10.2016
63590084 | Semering 95x120x12 | kom | 18.10.2016
63590085 | Semering 98x120x13 | kom | 18.10.2016
63590086 | Semering 42x62x10 | kom | 18.10.2016
63590087 | Semering radilice zadnje sa poklopcem Rival 35.10 | kom | 18.10.2016
63590088 | Semering sa deklom 70x159/179x14 | kom | 18.10.2016
63590089 | Semering prednjeg točka 55x80x10 Rival 40.10 | kom | 18.10.2016
63590090 | Semering konusnog zupčupčanika menjača Lada Niva 1.7 | kom | 18.10.2016
63590091 | Semering zadnjeg točka Lada Niva 1.7 | kom | 18.10.2016
63590092 | Semering diferencijala 42x75x16.4 Uaz Hanter | kom | 18.10.2016
63590093 | Lamela kvačila | kom | 18.10.2016
63590094 | Korpa kvačila | kom | 18.10.2016
63590095 | Potisni (druk) ležaj | kom | 18.10.2016
63590096 | Viljuška potisnog ležaja | kom | 18.10.2016
63590097 | Gumice za kvačilo | kom | 18.10.2016
63590098 | Cilindar kvačila u kabini | kom | 18.10.2016
63590099 | Potisna ploča | kom | 18.10.2016
63590100 | Korpa i lamela kvačila set | gar | 18.10.2016
63590101 | Crevo kvačila UAZ | kom | 18.10.2016
63590102 | Semernig radilice prednji | kom | 18.10.2016
63590103 | Semering radilice zadnji | kom | 18.10.2016
63590104 | Zaptivači motora (garnitura) | kom | 18.10.2016
63590105 | Zaptivač poklopca glave motora | kom | 18.10.2016
63590106 | Zaptivač glave motora | kom | 18.10.2016
63590107 | Zaptivač auspuha | kom | 18.10.2016
63590108 | Zaptivač izduvne grane | kom | 18.10.2016
63590109 | Klinasti kaiš | kom | 18.10.2016
63590110 | Automat za pritisak ulja | kom | 18.10.2016
63590111 | Bregasta osovina | kom | 18.10.2016
63590112 | Klackalice | kom | 18.10.2016
63590113 | Ventili ususni/izduvni | kom | 18.10.2016
63590114 | Gumice ventila | kom | 18.10.2016
63590115 | Klipovi sa karikama po specijali | gar | 18.10.2016
63590116 | Ležajevi radilice po specijali | gar | 18.10.2016
63590117 | Zupčanik za pogon pumpe za ulje | kom | 18.10.2016
63590118 | Zupčanik zamajca | kom | 18.10.2016
63590119 | Venac zamajca | kom | 18.10.2016
63590120 | Španer lanca | kom | 18.10.2016
63590121 | Zavrtanj klackalice UAZ | kom | 18.10.2016
63590122 | Matica UAZ za zavrt.klac. | kom | 18.10.2016
63590123 | Opruga semeringa | kom | 18.10.2016
63590124 | Osigurač ventila | kom | 18.10.2016
63590125 | Podloška radilice | kom | 18.10.2016
63590126 | Poklopac dekla | kom | 18.10.2016
63590127 | Zaptivač kartera | kom | 18.10.2016
63590128 | Držač motora UAZ | kom | 18.10.2016
63590129 | Zaptivač usisne grane UAZ | kom | 18.10.2016
63590130 | Sinhron menjača | kom | 18.10.2016
63590131 | Ležajevi menjača | kom | 18.10.2016
63590132 | Zupčasta kandža menjača | kom | 18.10.2016
63590133 | Poluga kvačila | kom | 18.10.2016
63590134 | Zavrtanj kvačila | kom | 18.10.2016
63590135 | Zupčanik rikverca | kom | 18.10.2016
63590136 | Pipak kvačila Tip 469B | kom | 18.10.2016
63590137 | Garnitura dihtunga menjača | kom | 18.10.2016
63590138 | Osovinica menjača | kom | 18.10.2016
63590139 | Zupčanik pogona-UAZ | kom | 18.10.2016
63590140 | Zaštitne gume poluosovine | kom | 18.10.2016
63590141 | Diferencijal prednji | kom | 18.10.2016
63590142 | Reduktor | kom | 18.10.2016
63590143 | Poluosovina prednja duža | kom | 18.10.2016
63590144 | Poluosovina prednja kraća | kom | 18.10.2016
63590145 | Poluosovina zadnja | kom | 18.10.2016
63590146 | Homokinetički zglob | kom | 18.10.2016
63590147 | Izlazna prirubnica reduktora | kom | 18.10.2016
63590148 | Zupčanik diferencijala | kom | 18.10.2016
63590149 | Konusno tanjirasti zupčanik | kom | 18.10.2016
63590150 | Kućište diferencijala | kom | 18.10.2016
63590151 | Semering diferencijala | kom | 18.10.2016
63590152 | Kuglični ležaj diferencijala sa koničnim valjcima | kom | 18.10.2016
63590153 | Kuglični ležaj diferencijala sa valjcima | kom | 18.10.2016
63590154 | Gumice zadnjih poluga | kom | 18.10.2016
63590155 | Krsta kardana | kom | 18.10.2016
63590156 | Kardan prednji | kom | 18.10.2016
63590157 | Kardan zadnji | kom | 18.10.2016
63590158 | Zavrtanj kardana | kom | 18.10.2016
63590159 | Osovine trkača dif Uaz | kom | 18.10.2016
63590160 | Zaptivač diferencijala UAZ | kom | 18.10.2016
63590161 | Semering reduktora | kom | 18.10.2016
63590162 | Osovina reduktora | kom | 18.10.2016
63590163 | Podloška | kom | 18.10.2016
63590164 | Nosač spone | kom | 18.10.2016
63590165 | Kraći kraj spone | kom | 18.10.2016
63590166 | Duži kraj spone | kom | 18.10.2016
63590167 | Bočna spona | kom | 18.10.2016
63590168 | Kaiš pumpe upravljača | kom | 18.10.2016
63590169 | Jabučica spone UAZ | kom | 18.10.2016
63590170 | Čaura uporne spone | kom | 18.10.2016
63590171 | GUMICE UPORNIH SPONA UAZ | kom | 18.10.2016
63590172 | VIJAK SELEN BLOKA UAZ | kom | 18.10.2016
63590173 | Ležajevi točka prednji | kom | 18.10.2016
63590174 | Ležajevi točka zadnji | kom | 18.10.2016
63590175 | Amortizeri prednji | kom | 18.10.2016
63590176 | Amortizeri zadnji | kom | 18.10.2016
63590177 | Silent blok viljuške prednjeg trapa | kom | 18.10.2016
63590178 | Rukavac | kom | 18.10.2016
63590179 | Čaure rukavca | kom | 18.10.2016
63590180 | Čaure gibnja | kom | 18.10.2016
63590181 | Osovina sa čaurom | kom | 18.10.2016
63590182 | Prekidač rikverca | kom | 18.10.2016
63590183 | Osovina rukavca | kom | 18.10.2016
63590184 | Čaura unutrašnja | kom | 18.10.2016
63590185 | Glavčina sa dobošem | kom | 18.10.2016
63590186 | Gumica amortizera | kom | 18.10.2016
63590187 | Gibanj zadnji | kom | 18.10.2016
63590188 | Navrtka bolcni prednjeg točka UAZ | kom | 18.10.2016
63590189 | Semering prednje kugle UAZ | kom | 18.10.2016
63590190 | Semering poluosovine UAZ | kom | 18.10.2016
63590191 | Zaptivač šnirača prednje kugle UAZ | kom | 18.10.2016
63590192 | Čaura trapa gornja | kom | 18.10.2016
63590193 | Čaura trapa donja | kom | 18.10.2016
63590194 | Bolcni prednjeg trapa UAZ | kom | 18.10.2016
63590195 | Biksna bolcna prednjeg trapa UAZ | kom | 18.10.2016
63590196 | Gumica zaptivka UAZ | kom | 18.10.2016
63590197 | Podloška bolcna prednjeg trapa UAZ | kom | 18.10.2016
63590198 | Kugla trapa UAZ | kom | 18.10.2016
63590199 | Doboš prednji | kom | 18.10.2016
63590200 | Doboš zadnji | kom | 18.10.2016
63590201 | Mehanizam za podešavanje pakni | kom | 18.10.2016
63590202 | Pakne zadnjih točkova | gar | 18.10.2016
63590203 | Pakne prednjih točkova | gar | 18.10.2016
63590204 | Pakne ručne kočnice | gar | 18.10.2016
63590205 | Doboš ručne kočnice | kom | 18.10.2016
63590206 | Gumice za kočnice | kom | 18.10.2016
63590207 | Glavni kočioni cilindar | kom | 18.10.2016
63590208 | Servo uređaj | kom | 18.10.2016
63590209 | Kočioni cilindar zadnjeg točka | kom | 18.10.2016
63590210 | Kočioni cilindar prednjeg točka | kom | 18.10.2016
63590211 | Crevo za kočnice (prednjeg točka) | kom | 18.10.2016
63590212 | Cevi za kočnice | kom | 18.10.2016
63590213 | Gurtne kočnice Uaz garnitura | kom | 18.10.2016
63590214 | Disk pločice UAZ | kom | 18.10.2016
63590215 | Disk prednje kočnice UAZ | kom | 18.10.2016
63590216 | Cilindar ručne gornji UAZ | kom | 18.10.2016
63590217 | Termostat motora | kom | 18.10.2016
63590218 | Creva za hlađenje motora | gar | 18.10.2016
63590219 | Slavina za grejanje | kom | 18.10.2016
63590220 | Stege (šelne) za creva | kom | 18.10.2016
63590221 | Pumpa za vodu | kom | 18.10.2016
63590222 | Kaiš ventilatora | kom | 18.10.2016
63590223 | Crevo za hladnjak | kom | 18.10.2016
63590224 | Peraja | kom | 18.10.2016
63590225 | Peraja pumpe | kom | 18.10.2016
63590226 | Visko ventilator | kom | 18.10.2016
63590227 | Karburator | kom | 18.10.2016
63590228 | Membrana pumpe za gorivo | kom | 18.10.2016
63590229 | Pumpa za gorivo | kom | 18.10.2016
63590230 | Membrana karburatora | kom | 18.10.2016
63590231 | Poklopac rezervoara Uaz | kom | 18.10.2016
63590232 | Igle i šaber benz.pumpe | kom | 18.10.2016
63590233 | Plovak rezervoara | kom | 18.10.2016
63590234 | Filter za gorivo UAZ U12 | kom | 18.10.2016
63590235 | Razvodna ruka | kom | 18.10.2016
63590236 | Razvodna kapa | kom | 18.10.2016
63590237 | Kablovi za svećice | kom | 18.10.2016
63590238 | Komutator | kom | 18.10.2016
63590239 | Razvodnik paljenja | kom | 18.10.2016
63590240 | Svećice motora | kom | 18.10.2016
63590241 | Platine | kom | 18.10.2016
63590242 | Rotor razvodnika | kom | 18.10.2016
63590243 | Statorski namotaj | kom | 18.10.2016
63590244 | Četkice elektropokretača | kom | 18.10.2016
63590245 | Zupčanik (bendiks) elektropokretača | kom | 18.10.2016
63590246 | Automat elektropokretača | kom | 18.10.2016
63590247 | Elektropokretač (anlaser) | kom | 18.10.2016
63590248 | Nosač četkice | kom | 18.10.2016
63590249 | Njuška menjača pok.nju.anl. | kom | 18.10.2016
63590250 | Rotor alternatora | kom | 18.10.2016
63590251 | Sat kilometraže | kom | 18.10.2016
63590252 | Staklo štop lampe (levo, desno) | kom | 18.10.2016
63590253 | El. motor grejača | kom | 18.10.2016
63590254 | El. motor brisača | kom | 18.10.2016
63590255 | Ablender | kom | 18.10.2016
63590256 | Prekidač svetla | kom | 18.10.2016
63590257 | Prekidač za ventilator | kom | 18.10.2016
63590258 | Automat žmigavca | kom | 18.10.2016
63590259 | Automat štop svetla | kom | 18.10.2016
63590260 | Žmigavac prednji | kom | 18.10.2016
63590261 | Ogledalo spoljašnje | kom | 18.10.2016
63590262 | Metlice brisača | kom | 18.10.2016
63590263 | Nosač metlice brisača | kom | 18.10.2016
63590264 | Bočno staklo (za vrata) (l+d) | kom | 18.10.2016
63590265 | Branik prednji | kom | 18.10.2016
63590266 | Brava za vrata (leva+desna) | kom | 18.10.2016
63590267 | Brava za 5-a vrata | kom | 18.10.2016
63590268 | Ručica za podizanje stakla | kom | 18.10.2016
63590269 | Kvake za vrata | kom | 18.10.2016
63590270 | Ručica za vrata unutrašnja UAZ | kom | 18.10.2016
63590271 | Ručica za vrata spoljašnja UAZ | kom | 18.10.2016
63590272 | Srednji lonac auspuha | kom | 18.10.2016
63590273 | Zadnji lonac auspuha | kom | 18.10.2016
63590274 | Cev auspuha | kom | 18.10.2016
63590275 | Gumene zakačke auspuha | kom | 18.10.2016
63590276 | Zaptivač auspuha UAZ | kom | 18.10.2016
63590277 | Sajla ručne kočnice | kom | 18.10.2016
63590278 | Sajla gasa UAZ | kom | 18.10.2016
63590279 | SEMERING 560.01.260 | kom | 7.12.2016.
63590280 | ZAPTIVAC ZA TRK ? H02 | gar | 7.12.2016.
64 | VODOVOD I KANALIZACIJA
641 | VODOVOD
64100001 | MUF 1" | KOM | 18.10.2016
64100002 | MUF POCINKOVAN 1/2" | KOM | 18.10.2016
64100003 | MUF POCINKOVAN 3/4" | KOM | 18.10.2016
64100004 | KOLENO 1" POCINKOVANO | KOM | 18.10.2016
64100005 | KOLENO 3/4" POCINKOVANO | KOM | 18.10.2016
64100006 | KOLENO 1/2" POCINKOVANO | KOM | 18.10.2016
64100007 | VENTIL KUGLASTI 1/2" | KOM | 18.10.2016
64100008 | VENTIL KUGLASTI 3/4" | KOM | 18.10.2016
64100009 | VENTIL KUGLASTI 1" | KOM | 18.10.2016
64100010 | VENTIL ZAPORNI | KOM | 18.10.2016
64100011 | NIPLA POCINKOVANA 1/2" | KOM | 18.10.2016
64100012 | NIPLA POCINKOVANA 3/4" | KOM | 18.10.2016
64100013 | NIPLA POCINKOVANA 1" | KOM | 18.10.2016
64100014 | NIPLA POCINKOVANA | KOM | 18.10.2016
64100015 | NIPLA REDUCIRANA POCINKOVANA | KOM | 18.10.2016
64100016 | HOLENDER POCINKOVAN 1" | KOM | 18.10.2016
64100017 | ČEP POCINKOVAN 1/2" | KOM | 18.10.2016
64100018 | ČEP POCINKOVAN 3/4" | KOM | 18.10.2016
64100019 | ČEP POCINKOVAN 1" | KOM | 18.10.2016
64100020 | SLAVINA KUGLASTA 1/2'' | KOM | 18.10.2016
64100021 | SLAVINA KUGLASTA 3/4'' | KOM | 18.10.2016
64100022 | SLAVINA KUGLASTA 1'' | KOM | 18.10.2016
64100023 | UŽE KUDELJNO FI 12 | KG | 18.10.2016
64100024 | CEV POLIETILEN ZA POSTAVLJANJE NA KRAJ PROVODNIKA | M | 18.10.2016
64100025 | LUK POLIETILENSKI 90 STEP.FI 90 MM | KOM | 18.10.2016
64100026 | RUČICA ZA SLAVINU FI 80 | KOM | 18.10.2016
64100027 | REDUKCIJA POC. 1/2"-3/4" | KOM | 18.10.2016
64100028 | TOČAK FI 180 | KOM | 18.10.2016
64100029 | TOČAK OKRETNI FI-200 | KOM | 18.10.2016
64100030 | CREVO PLASTIČNO 1/2 - 40 M | KOM | 18.10.2016
64100031 | DIZNA SPOLJNA 3-100 | KOM | 18.10.2016
64100032 | Krstići 4 mm za fugu (plastični) | kom | 18.10.2016
64100033 | Umivaonik u kompletu sa stalkom 1/1 | kom | 18.10.2016
64100034 | Vodokotlić PVC "Nova Pazova" | kom | 18.10.2016
64100035 | Crevo za vodokotlić | kom | 18.10.2016
64100036 | Dozer za sapun | kom | 18.10.2016
64100037 | Virbla 3/8" | kom | 18.10.2016
64100038 | Poklopac za WC šolju | kom | 18.10.2016
64100039 | Zvono za vodokotlić | kom | 18.10.2016
64100040 | Slavina za mali bojler (dvoručna) 1/2" | kom | 18.10.2016
64100041 | Virbla 1/2" | kom | 18.10.2016
64100042 | Virbla 3/4" | kom | 18.10.2016
64100043 | Podna rešetka 15x15(za kanalizaciju) prohrom | kom | 18.10.2016
64100044 | Poluga vodokotlića | kom | 18.10.2016
64100045 | Potezač za vodokotlić (kanap) | kom | 18.10.2016
64100046 | Ispirna cev za wc šolju | kom | 18.10.2016
64100047 | Podna rešetka 20x20 (za kanalizaciju) prohrom | kom | 18.10.2016
64100048 | Rebrasto crevo fleksibilno ?160 | m | 18.10.2016
64100049 | Gumica za cevi ?110 mm | kom | 18.10.2016
64100050 | PVC cev ?160/4000 | kom | 18.10.2016
64100051 | PVC cev ?180/2000 | kom | 18.10.2016
64100052 | PVC cev ?110/4000 | kom | 18.10.2016
64100053 | PVC cev ?110/6000 | kom | 18.10.2016
64100054 | PVC cev ?50/1000 | kom | 18.10.2016
64100055 | PVC cev ? 50/4000 | kom | 18.10.2016
64100056 | PVC cev ? 160/6000 | m | 18.10.2016
64100057 | PVC cev ?50/250 (Peštan) | kom | 18.10.2016
64100058 | PVC cev ?50/500 (Peštan) | kom | 18.10.2016
64100059 | PVC cev ?50/1000 (Peštan) | kom | 18.10.2016
64100060 | PVC cev ?75/1000 (Peštan) | kom | 18.10.2016
64100061 | PVC račva ?125/110/45? | kom | 18.10.2016
64100062 | Gumica za PVC cevi ?50 | kom | 18.10.2016
64100063 | Guma za sifon | kom | 18.10.2016
64100064 | Češalj za kanalizacione PVC cevi ?100 | kom | 18.10.2016
64100065 | Spojka-stab ?50 | kom | 18.10.2016
64100066 | PVC luk (završni) sifonski ?50 | kom | 18.10.2016
64100067 | PVC reducir 125/110 | kom | 18.10.2016
64100068 | PVC luk 100/90? | kom | 18.10.2016
64100069 | PVC crevo ?20 3/4" | m | 18.10.2016
64100070 | PVC crevo ?20 | m | 18.10.2016
64100071 | PE crevo crno -plavo ?20 | m | 18.10.2016
64100072 | Azbestne cevi ?150x3000mm | kom | 18.10.2016
64100073 | PVC crevo ?20 3/4" okiten | m | 18.10.2016
64100074 | PE crevo ?40mm ožlebljena iznutra | m | 18.10.2016
64100075 | Muf pocinkovan 3/4" | kom | 18.10.2016
64100076 | Teštik pocinkovan 1" | kom | 18.10.2016
64100077 | Teštik pocinkovan 1/2" | kom | 18.10.2016
64100078 | Teštik PVC ?20 F navoj | kom | 18.10.2016
64100079 | T račva 75x75 | kom | 18.10.2016
64100080 | PVC koleno ?20 | kom | 18.10.2016
64100081 | PVC spojnica za PE crevo RG 1030/1 5/4" | kom | 18.10.2016
64100082 | Ventil propusni sa točkom 3/4" | kom | 18.10.2016
64100083 | Ventil sigurnosni 1/2" | kom | 18.10.2016
64100084 | Ventil kuglični sa holenderom (EK) 1/2"x3/8" | kom | 18.10.2016
64100085 | Ventil kuglični sa holenderom (EK) 1/2"x1/2" | kom | 18.10.2016
64100086 | Ventil 1/2" "Nautilus" | kom | 18.10.2016
64100087 | Crevo pancir (brinoks) 3/8''-3/8'' 60cm | kom | 18.10.2016
64100088 | Jednoručna baterija za mali protočni bojler | kom | 18.10.2016
64100089 | Ventil ispusni 3/4 | kom | 18.10.2016
64100090 | Guma za dihtunge 10x10 | kom | 18.10.2016
64100091 | Spojnica za okiten(plastična) crevo 1/2 | kom | 18.10.2016
64100092 | Spojnica za okiten(plastična) crevo 3/4 | kom | 18.10.2016
64100093 | Koleno PPR završno sa ušicama ?20 | kom | 18.10.2016
64100094 | Holender pocinkovan 3/4" | kom | 18.10.2016
64100095 | Kanap kudeljni | kom | 18.10.2016
64100096 | Kanap poliesterski 4 mm | kg | 18.10.2016
64100097 | Kučina | kg | 18.10.2016
64100098 | Kanap kudeljni tanji 500gr | kom | 18.10.2016
64100099 | Kanap kudeljni 040/2 500gr | kom | 18.10.2016
64100100 | Kanap kudeljni 2.5/2 500gr | kom | 18.10.2016
64100101 | Kanap kudeljni ?20 L=30m | kom | 18.10.2016
64100102 | Kanap elektromonterski ?10 L=20m | kom | 18.10.2016
64100103 | Konopac ?12 mm L=10m sa karabinjerom elektromonterski"PROTEKT" | kom | 18.10.2016
64100104 | Konopac ?12 mm L=30m sa karabinjerom elektromonterski"PROTEKT" | kom | 18.10.2016
64100105 | Keramičke pločice podne 20x20 | m? | 18.10.2016
64100106 | Keramičke pločice zidne 15x15 | m? | 18.10.2016
64100107 | Keramičke pločice zidne 20x25 | m? | 18.10.2016
64100108 | Umivaonik manji | kom | 18.10.2016
64100109 | WC šolja | kom | 18.10.2016
64100110 | Ogledalo za kupatilo | kom | 18.10.2016
64100111 | Vodokotlić | kom | 18.10.2016
64100112 | Cevi za vodokotlić | kom | 18.10.2016
64100113 | Lanac za vodokotlić | kom | 18.10.2016
64100114 | Poluga za vodokotlić | kom | 18.10.2016
64100115 | Plovak za vodokotlić | kom | 18.10.2016
64100116 | Cevi za veliki bojler | kom | 18.10.2016
64100117 | Creva za mali bojler | kom | 18.10.2016
64100118 | Sifon za umivaonik | kom | 18.10.2016
64100119 | Sifon za pisoar | kom | 18.10.2016
64100120 | Gumice za bojler garnitura | kom | 18.10.2016
64100121 | Prirubnica bojlera | kom | 18.10.2016
64100122 | Zavrtanj za bojler | kom | 18.10.2016
64100123 | Guma za WC šolju-manžetna | kom | 18.10.2016
64100124 | Virbla 1/2" | kom | 18.10.2016
64100125 | Virbla 3/8" | kom | 18.10.2016
64100126 | Zvono za vodokotlić | kom | 18.10.2016
64100127 | Senzorska slavina za pisoar | kom | 18.10.2016
64100128 | Stub za umivaonik | kom | 18.10.2016
64100129 | Štucna za odžak | kom | 18.10.2016
64100130 | Vakum guma | kom | 18.10.2016
64100131 | Cev PVC kanalizaciona 50/500 | kom | 18.10.2016
64100132 | Cev PVC kanalizaciona 50/1000 | kom | 18.10.2016
64100133 | Cev PVC kanalizaciona 50/3000 | kom | 18.10.2016
64100134 | Cev PVC kanalizaciona 50/4000 | kom | 18.10.2016
64100135 | Cev PVC kanalizaciona 75/1000 | kom | 18.10.2016
64100136 | Cev PVC kanalizaciona 75/2000 | kom | 18.10.2016
64100137 | Cev PVC kanalizaciona 110/1000 | kom | 18.10.2016
64100138 | Cev PVC kanalizaciona 110/2000 | kom | 18.10.2016
64100139 | Cev PVC kanalizaciona 110/3000 | kom | 18.10.2016
64100140 | Cev PVC kanalizaciona 110/4000 | kom | 18.10.2016
64100141 | Cev PVC kanalizaciona 110/6000 | kom | 18.10.2016
64100142 | Cev PVC kanalizaciona 125/2000 | kom | 18.10.2016
64100143 | Cev PVC kanalizaciona 160/1000 | kom | 18.10.2016
64100144 | Cev PVC kanalizaciona 160/3000 | kom | 18.10.2016
64100145 | Cev PVC kanalizaciona 160/4000 | kom | 18.10.2016
64100146 | Račva PVC prava 50/50 | kom | 18.10.2016
64100147 | Poklopac PVC za cev 50 | kom | 18.10.2016
64100148 | Poklopac PVC za cev 75 | kom | 18.10.2016
64100149 | Poklopac PVC za cev 160 | kom | 18.10.2016
64100150 | Gumice za cevi ? 50 | kom | 18.10.2016
64100151 | Gumice za cevi ? 75 | kom | 18.10.2016
64100152 | Gumice za cevi ? 110 | kom | 18.10.2016
64100153 | Gumice za cevi ? 160 | kom | 18.10.2016
64100154 | G 103/11 kan.cevi FI-125 | m | 18.10.2016
64100155 | PVC luk 50/15 | kom | 18.10.2016
64100156 | Mlaznica za crevo F52 | kom | 18.10.2016
64100157 | Kanalizaciona cev Fi110 | m | 18.10.2016
64100158 | T račva 70/70 | kom | 18.10.2016
64100159 | Spojka-stab. Fi-50 | kom | 18.10.2016
64100160 | Spojka-dov Fi-50 | kom | 18.10.2016
64100161 | polipropilen F-30-100 | kom | 18.10.2016
64100162 | PVC kanalizaciona cev 110/4000 | m | 18.10.2016
64100163 | PVC kanalizaciona cev 110/2000 | m | 18.10.2016
64100164 | PVC kanalizaciona cev 125/4000 | m | 18.10.2016
64100165 | PVC kanalizaciona cev 125/2000 | m | 18.10.2016
64100166 | PVC kanalizaciona cev 160/4000 | m | 18.10.2016
64100167 | PVC kanalizaciona cev 160/2000 | m | 18.10.2016
64100168 | PVC korugovana cev FI 110 | m | 18.10.2016
64100169 | PVC kanalizacioni čep FI 110 | kom | 18.10.2016
64100170 | PVC kanalizacioni čep FI 125 | kom | 18.10.2016
64100171 | Cev PVC vodovodna ? 32 | m | 18.10.2016
64100172 | Koleno PVC vodovodno ? 3/4"/45? | kom | 18.10.2016
64100173 | Koleno PVC vodovodno ? 1"/45? | kom | 18.10.2016
64100174 | Muf PVC vodovodni ? 20 F navoj | kom | 18.10.2016
64100175 | Muf PVC vodovodni ? 1/2" F navoj | kom | 18.10.2016
64100176 | Muf PVC vodovodni ? 3/4" M navoj | kom | 18.10.2016
64100177 | Konusni muf 10mm | kom | 18.10.2016
64100178 | Teštik PVC vodovodni ? 20 M navoj | kom | 18.10.2016
64100179 | Nautilus | kom | 18.10.2016
64100180 | Teštik pocinkovan 1/2" | kom | 18.10.2016
64100181 | Teštik pocinkovan 6/4" | kom | 18.10.2016
64100182 | Muf pocinkovan 5/4" | kom | 18.10.2016
64100183 | Muf pocinkovan 2" | kom | 18.10.2016
64100184 | Čep pocinkovan 2" | kom | 18.10.2016
64100185 | Holender pocinkovan 3/4" | kom | 18.10.2016
64100186 | Ventil propusni sa ispustom 3/4" | kom | 18.10.2016
64100187 | Ventil propusni sa ispustom 1" | kom | 18.10.2016
64100188 | Ventil propusni sa točkom 1/2" | kom | 18.10.2016
64100189 | Ventil sigurnosni 2" | kom | 18.10.2016
64100190 | Ventil sigurnosni 3" | kom | 18.10.2016
64100191 | Ventili kuglasti 2" | kom | 18.10.2016
64100192 | Baterija za umivaonik | kom | 18.10.2016
64100193 | Slavina baštenska 3/4" | kom | 18.10.2016
64100194 | Slavina baštenska 1/2x3/4" | kom | 18.10.2016
64100195 | Baterija jednoručna | kom | 18.10.2016
64100196 | Kapa ventil | kom | 18.10.2016
64100197 | Nivometar vode automatski | kom | 18.10.2016
64100198 | Vodomer 1/2" | kom | 18.10.2016
64100199 | Sajla za kanalizaciju 5x6 | kom | 18.10.2016
64100200 | Sajla za kanalizaciju 5x10 | kom | 18.10.2016
64100201 | Kučina | kg | 18.10.2016
64100202 | Konopac kudeljni ? 8 | m | 18.10.2016
64100203 | Konopac kudeljni ? 14 | m | 18.10.2016
64100204 | Konopac kudeljni ? 16 | m | 18.10.2016
64100205 | Konopac kudeljni za opasače | m | 18.10.2016
64100206 | Konopac poliester ? | m | 18.10.2016
64100207 | Konopac poliester ? 12 | m | 18.10.2016
64100208 | Kanap 0,4/2-500 | kom | 18.10.2016
64100209 | Konopac juteni 20 | kg | 18.10.2016
64100210 | Konopac 10m o14 sa karabinjerom | kom | 18.10.2016
64100211 | Konopac 25m o14 sa karabinjerom | kom | 18.10.2016
64100212 | PE crevo crno -žuto ?40 | m | 18.10.2016
64100213 | PE crevo crno -plavo ?32 | m | 18.10.2016
64100214 | Model za šahtu | kom | 18.10.2016
64100215 | Uže najlonsko 16/20 | kom | 18.10.2016
64100216 | PVC CREVO ZA VODU 5/4 | m | 7.12.2016.
64100217 | GUMICA ZA GREJAC | kom | 7.12.2016.
64100218 | TERMOSTAT ZA BOJLER SIGURNOSNI | kom | 7.12.2016.
64100219 | BRINOKS CREVO 1/2" MUSKO?ZENSKO 500M | kom | 7.12.2016.
64100220 | MESACKA KUGLA ZA BATERIJE KADE FI 40 | kom | 7.12.2016.
64100221 | MESACKA KUGLA ZA BATERIJE KADE FI 35 | kom | 7.12.2016.
64100222 | MESACKA KUGLA ZA BATERIJE MALOG BOJL | kom | 7.12.2016.
64100223 | PVC CEV 1-2 | MET. | 7.12.2016.
64100224 | CEV VODOVODNA "PVC" 20/20 | MET. | 7.12.2016.
64100225 | PVC CEV 3/4" | MET. | 7.12.2016.
64100226 | CEV FLEKSI 3/8 | MET. | 7.12.2016.
64100227 | KOLENO UN 1-2 | KOM. | 7.12.2016.
64100228 | KOLENO 90 | KOM. | 7.12.2016.
64100229 | KOLENO 45 1-2 | KOM. | 7.12.2016.
64100230 | KOLENO PVC 20/90 | KOM. | 7.12.2016.
64100231 | KOLENO ZAVRŠNO "UN" 20X1 "PVC" | KOM. | 7.12.2016.
64100232 | KOLENO ZAVRŠENO "SN" 20X1 "PVC" | KOM. | 7.12.2016.
64100233 | KOLENO BROJ 1 3/4 | KOM. | 7.12.2016.
64100234 | TEŠTIK cink 1/2" | KOM. | 7.12.2016.
64100235 | TEŠTIK cink 3/4" | KOM. | 7.12.2016.
64100236 | TEŠTIK cink 1"x3/4" | KOM. | 7.12.2016.
64100237 | TEŠTIK "PVC" F20 | KOM. | 7.12.2016.
64100238 | KLINGERIT DIHTUNG 1/2'' | KOM. | 7.12.2016.
64100239 | KLINGERIT DIHTUNG 3/4" | KOM. | 7.12.2016.
64100240 | KLINGERIT DIHTUNG 3/8" | KOM. | 7.12.2016.
64100241 | ^EP cink 2" | KOM. | 7.12.2016.
64100242 | ^EP PVC FI-110 | KOM. | 7.12.2016.
64100243 | ^EP | KOM. | 7.12.2016.
64100244 | MUF SPOLJNI NAVOJ 1/2" | KOM. | 7.12.2016.
64100245 | MUF UNUTRAŠNJI NAVOJ 1/2" | KOM. | 7.12.2016.
64100246 | MUF UNUTRAŠNJI NAVOJ 3/4" | KOM. | 7.12.2016.
64100247 | PRODUŽNIK 1/2"/10mm niklovani mesing | KOM. | 7.12.2016.
64100248 | PRODUŽNIK 1/2"/20mm niklovani mesing | KOM. | 7.12.2016.
64100249 | KLIZNA SPOJNICA mesing 1/2" | KOM. | 7.12.2016.
64100250 | KLIZNA SPOJNICA mesing 3/4" | KOM. | 7.12.2016.
64100251 | KLIZNA SPOJNICA mesing 5/4" | KOM. | 7.12.2016.
64100252 | KLIZNA SPOJNICA mesing 6/4" | KOM. | 7.12.2016.
64100253 | KLIZNA SPOJNICA mesing 2" | KOM. | 7.12.2016.
64100254 | KLIZNA SPOJNICA mesing 2 1/2" | KOM. | 7.12.2016.
64100255 | POLUSPOJNICA PVC 1" | KOM. | 7.12.2016.
64100256 | SPOJNICA PVC 1" | KOM. | 7.12.2016.
64100257 | "EK" VENTIL za vodokotlić 1/2" na 3/8" mesing | KOM. | 7.12.2016.
64100258 | "EK" VENTIL za vodokotlić 1/2" na 1/2" mesing | KOM. | 7.12.2016.
64100259 | VENTIL sa kapom mesing 1/2" | KOM. | 7.12.2016.
64100260 | VENTIL sa ispustom mesing 1/2" | KOM. | 7.12.2016.
64100261 | VENTIL sa ispustom mesing 3/4" | KOM. | 7.12.2016.
64100262 | PVC PROPUSNI VENTIL 1/2" | KOM. | 7.12.2016.
64100263 | VENTIL KAPA 3/4" | KOM. | 7.12.2016.
64100264 | VENTIL PROPUSNI 3/4 PVC | KOM. | 7.12.2016.
64100265 | NEPOVRATNI VENTIL mesing 5/6" | KOM. | 7.12.2016.
64100266 | NEPOVRATNI VENTIL mesing 6/4" | KOM. | 7.12.2016.
64100267 | SIGURNOSNI VENTIL BOJLER niklovano 1/2" | KOM. | 7.12.2016.
64100268 | VENTIL SIGURNOSNI ZA CENT. GREJANJE, 1/2 | KOM. | 7.12.2016.
64100269 | VENTIL KUGLA mesing 2 1/2" | KOM. | 7.12.2016.
64100270 | VENTIL KUGLA 6/4 | KOM. | 7.12.2016.
64100271 | VENTIL KUGLA 1 | KOM. | 7.12.2016.
64100272 | BATERIJE mesing | KOM. | 7.12.2016.
64100273 | BATERIJA ZA SUDOPERU STOJEĆA | KOM. | 7.12.2016.
64100274 | BATERIJE mesing | KOM. | 7.12.2016.
64100275 | BATERIJA 3 CEVI | KOM. | 7.12.2016.
64100276 | BATERIJA ZA LAVABO SA 2 CEVI | KOM. | 7.12.2016.
64100277 | BATERIJA JED. ZA UMIVAONIK | KOM. | 7.12.2016.
64100278 | BATERIJA (ISPIRAČ) ZA PISOAR VREMENSKA | KOM. | 7.12.2016.
64100279 | SLAVINA STOJEĆA-IZLIV 1" | KOM. | 7.12.2016.
64100280 | BATERIJA ZA SUDOPERU JEDNORUČNA | KOM. | 7.12.2016.
64100281 | SLAVINA za lavabo mesing | KOM. | 7.12.2016.
64100282 | SLAVINA stojeća 1/2" mesing | KOM. | 7.12.2016.
64100283 | SLAVINA obična 1/2" mesing | KOM. | 7.12.2016.
64100284 | SLAVINA obična 3/4" mesing | KOM. | 7.12.2016.
64100285 | SLAVINA ODZRAČNA 1/4 | KOM. | 7.12.2016.
64100286 | SLAVINA ODZRAČNA 3/8 | KOM. | 7.12.2016.
64100287 | PUMPA 1 | KOM. | 7.12.2016.
64100288 | PUMPA 5/4 | KOM. | 7.12.2016.
64100289 | AKVA ISPIRA^ mesing | KOM. | 7.12.2016.
64100290 | TUŠ CREVO | KOM. | 7.12.2016.
64100291 | SIFON ZA LAVABO 5/4" | KOM. | 7.12.2016.
64100292 | SIFON PVC ZA LAVABO | KOM. | 7.12.2016.
64100293 | SIFON ZA DVODELNU SUDOPERU | KOM. | 7.12.2016.
64100294 | SIFON ZA PISOAR | KOM. | 7.12.2016.
64100295 | SIFON LIVENI ZA ^U^AVAC | KOM. | 7.12.2016.
64100296 | VENTIL ODVODNI ZA TUS KADU | KOM. | 7.12.2016.
64100297 | BOJLER 5l | KOM. | 7.12.2016.
64100298 | CEVI ZA PROTO^NI BOJLER 3/8" | PAR | 7.12.2016.
64100299 | CEVI ZA BOJLER DUŽE 1/2" | KOM. | 7.12.2016.
64100300 | TERMOSTAT ZAŠTITNI | KOM. | 7.12.2016.
64100301 | TERMOSTAT ZA "STANDARD" BOJLER | KOM. | 7.12.2016.
64100302 | GREJA^ ZA MAGNOHROM BOJLER | KOM. | 7.12.2016.
64100303 | GREJA^ BOJLERA 2000W KOMPLET | KOM. | 7.12.2016.
64100304 | TERMOSTAT REGULACIONI ZA BOJLER | KOM. | 7.12.2016.
64100305 | TERMOSTAT SIGURNOSNI ZA BOJLER | KOM. | 7.12.2016.
64100306 | WC ŠOLJA SIMPLON KERAMIKA | KOM. | 7.12.2016.
64100307 | LAVABO 43 CM KERAMIKA | KOM. | 7.12.2016.
64100308 | LAVABO 58 CM KERAMIKA | KOM. | 7.12.2016.
64100309 | PISOAR KERAMIKA | KOM. | 7.12.2016.
64100310 | ^U^AVAC KERAMIKA | KOM. | 7.12.2016.
64100311 | VODOKOTLIĆ VISOKOMONTAŽNI PVC | KOM. | 7.12.2016.
64100312 | WC DASKA PVC | KOM. | 7.12.2016.
64100313 | PLOVAK ZA VODOKOTLIĆ PVC PVC | KOM. | 7.12.2016.
64100314 | POLUGA ZA VODOKOTLIĆ PVC PVC | KOM. | 7.12.2016.
64100315 | POTEZA^ ZA VODOKOTLIĆ | KOM. | 7.12.2016.
64100316 | ZVONO ZA VODOKOTLIĆ PVC PVC | KOM. | 7.12.2016.
64100317 | BRIZGALJKA -PRSKALICA | KOM. | 7.12.2016.
64100318 | PRELAZ LIVEN I NA PVC Q 70 | KOM. | 7.12.2016.
64100319 | PRELAZ LIVENI NA PVC Q50 | KOM. | 7.12.2016.
64100320 | PVC RASPRŠIVAČ | KOM. | 7.12.2016.
64100321 | PVC RASPRŠIVAČ 1,2L | KOM. | 7.12.2016.
64100322 | CEV PVC ZA KANALIZACIJU 50/250 | KOM. | 7.12.2016.
64100323 | CEV PVC ZA KANALIZACIJU 50/500 | KOM. | 7.12.2016.
64100324 | CEV PVC ZA KANALIZACIJU 75/250 | KOM. | 7.12.2016.
64100325 | CEV PVC ZA KANALIZACIJU 75/500 | KOM. | 7.12.2016.
64100326 | CEV PVC ZA KANALIZACIJU 110/250 | KOM. | 7.12.2016.
64100327 | CEV PVC ZA KANALIZACIJU 110/500 | KOM. | 7.12.2016.
64100328 | CEV PVC ZA KANALIZACIJU za kablove Fi 110 | KOM. | 7.12.2016.
64100329 | CEV PVC ZA KANALIZACIJU 50X55 JUVIDUR | KOM. | 7.12.2016.
64100330 | CEV PVC ZA KANALIZACIJU 70X80 JUVIDUR | KOM. | 7.12.2016.
64100331 | CEVNA IZOLACIJA"PAMAFLEKS" - 3/4" | MET. | 7.12.2016.
64100332 | CEVNA IZOLACIJA "PAMAFLEX" 1/2" | MET. | 7.12.2016.
64100333 | CEVNA IZOLACIJA "PAMAFLEX" 5/4" | MET. | 7.12.2016.
64100334 | CEVNA IZOLACIJA "PAMAFLEX" 6/4" | MET. | 7.12.2016.
64100335 | VODOVODNA CEV PVC 1" | KOM. | 7.12.2016.
64100336 | LUK PVC 50mm/45° | KOM. | 7.12.2016.
64100337 | LUK PVC 50mm/90° | KOM. | 7.12.2016.
64100338 | LUK PVC 110mm/45° | KOM. | 7.12.2016.
64100339 | LUK PVC 110mm/ 90° | KOM. | 7.12.2016.
64100340 | RA^VA PVC 50/50/45° | KOM. | 7.12.2016.
64100341 | RA^VA PVC 50/5090° | KOM. | 7.12.2016.
64100342 | RA^VA PVC 70/5045° | KOM. | 7.12.2016.
64100343 | RA^VA PVC 70/70/90° | KOM. | 7.12.2016.
64100344 | RA^VA PVC 110/50/90° | KOM. | 7.12.2016.
64100345 | RA^VA PVC 110/75/90° | KOM. | 7.12.2016.
64100346 | PVC REDUKCIJE 110/50 | KOM. | 7.12.2016.
64100347 | PVC REDUKCIJE 125/110 | KOM. | 7.12.2016.
64100348 | PRELAZ LIV PVC F 110 | KOM. | 7.12.2016.
64100349 | MANŽETNA ZA WC ŠOLJU 6/4 | KOM. | 7.12.2016.
64100350 | MANŽETNA ZA STARI TIP | KOM. | 7.12.2016.
64100351 | GUMA 50 50 | KOM. | 7.12.2016.
64100352 | GUMA 75 75 | KOM. | 7.12.2016.
64100353 | GUMA 110 110 | KOM. | 7.12.2016.
64100354 | GUMA 125 125 | KOM. | 7.12.2016.
64100355 | GUMA 160 160 | KOM. | 7.12.2016.
64100356 | GUMA ZA GREJA^ BOJLERA | KOM. | 7.12.2016.
64100357 | GARNITURE ZA PRI^VRŠĆIVANJE SANITARIJA ZA LAVABO | KOM. | 7.12.2016.
64100358 | GARNITURE ZA PRI^VRŠĆIVANJE SANITARIJA ZA BOJLER | KOM. | 7.12.2016.
64100359 | ŠAHT POKLOPAC 52,5 52,5 liv.gvoždje 30 | KOM. | 7.12.2016.
65 | GREJANJE, KLIMATIZACIJA, VENTILACIJA MATERIJAL I DELOVI
651 | GREJANJE
65100001 | KALORIFER DO 5 KW | KOM | 18.10.2016
65100002 | KALORIFER DO 7 KW | KOM | 18.10.2016
65100003 | KALORIFER DO 9 KW | KOM | 18.10.2016
65100004 | KALORIFER 3KW 3X380V | KOM | 18.10.2016
65100005 | KALORIFER 6KW 3X380V | KOM | 18.10.2016
65100006 | EL.MOTOR ZA TA PEĆ | KOM | 18.10.2016
65100007 | Grejač kotla "EI" Niš snaga 3 X 2000W / 230V tip 3011 GEK-3x2000 | kom | 18.10.2016
65100008 | Gumeni zaptivač za grejač vode Kotla 5/4 | kom | 18.10.2016
65100009 | Grejač kotla "Magnohrom"3x2000w tip CG 209 | kom | 18.10.2016
65100010 | Električni grejač 300W/220V | kom | 18.10.2016
65100011 | Grejač za kalorifer cevni (deblji) 3000V | kom | 18.10.2016
65100012 | Grejač za kalorifer cevni 3kV/380W | kom | 18.10.2016
65100013 | Grejač za kalorifer G-T-KAL 1000W/230V | kom | 18.10.2016
65100014 | Motor vitrine 34w | kom | 18.10.2016
65100015 | Cev Cu za grejanje ? 6x1 | kom | 18.10.2016
65100016 | Cev Cu za grejanje ? 16x1 | kom | 18.10.2016
65100017 | Cev Cu za grejanje ? 22x0,8 | kom | 18.10.2016
65100018 | Cev Cu za grejanje ? 28x1 | kom | 18.10.2016
65100019 | Bakarna cev ? 30 | kg | 18.10.2016
65100020 | MS dupla spojnica sa prstenom 15x15 | kom | 18.10.2016
65100021 | MS holender 22x3/4" | kom | 18.10.2016
65100022 | MS redukciona spojnica 3/4"x1/2" | kom | 18.10.2016
65100023 | MS kapa 1" | kom | 18.10.2016
65100024 | MS kapa 24x1,5 | kom | 18.10.2016
65100025 | Ventil radijatorski ugaoni 3/8" | kom | 18.10.2016
65100026 | Ventil radijatorski pravi 1/2" | kom | 18.10.2016
65100027 | Radijatorsko rebro | kom | 18.10.2016
65100028 | Zaptivač | kom | 18.10.2016
65100029 | Bakarni sprej | kom | 18.10.2016
65100030 | Kalorifer 12 kW | kom | 18.10.2016
65100031 | BAKARNE CEVI 28X | kg | 7.12.2016.
65100032 | LUK 75/90 | kom | 7.12.2016.
65100033 | POLUSPOJKA 5/4 | kom | 7.12.2016.
65100034 | KAZAN ZA BOJLER OD 10 LIT. | kom | 7.12.2016.
65100035 | POLU SPOJKA 1/2 COLA | kom | 7.12.2016.
65100036 | RADIJATORSKI REDUCIR 5/4?3/8 | kom | 7.12.2016.
65100037 | REDUCIR 3/8COLA | kom | 7.12.2016.
65100038 | OZNAKE MESINGANE | kom | 7.12.2016.
65100039 | PLOCICE MESINGANE ZA K.VOD. | kom | 7.12.2016.
65100040 | TA?PEC 6KW | kom | 7.12.2016.
65100041 | CEVNI GREJAC ZA TAP 1666W | kom | 7.12.2016.
65100042 | CEVNI GREJAC ZA TAP 1500W | kom | 7.12.2016.
65100043 | GREJAC MK 882.9 1800W | kom | 7.12.2016.
65100044 | SUSAC KOTLA 1EM 04 DA000 | kom | 7.12.2016.
65100045 | GREJAC ZA KOTAO | kom | 7.12.2016.
65100046 | RADIJATOR VENTIL 1/2'' PRAV | KOM. | 7.12.2016.
65100047 | RADIJATOR VENTIL 1/2''UGAONI | KOM. | 7.12.2016.
65100048 | RADIJATOR VENTIL 3/4''PRAV | KOM. | 7.12.2016.
65100049 | RADIJATOR VENTIL 3/4''UGAONI | KOM. | 7.12.2016.
65100050 | RADIJATOR VENTIL 3/8'' PRAVI | KOM. | 7.12.2016.
65100051 | RADIJATOR VENTIL 3/8'' UGAONI | KOM. | 7.12.2016.
65100052 | GREJA^ 1250W | KOM. | 7.12.2016.
65100053 | GREJA^ -KALORIFER-EK9 | KOM. | 7.12.2016.
65100054 | CEVI ZA BOJLER*BRINOX* | KOM. | 7.12.2016.
65100055 | GREJA^ GUZ-4-1-5A GREJA^ | KOM. | 7.12.2016.
65100056 | GREJA^ ZA TA PEĆI 833W | KOM. | 7.12.2016.
65100057 | TERMOSTAT MT-10 | KOM. | 7.12.2016.
65100058 | TERMOSTAT TR-10 085 STEP | KOM. | 7.12.2016.
65100059 | GREJAČ CREVNI 1000W | KOM. | 7.12.2016.
65100060 | GREJAČ CREVNI 1333W | KOM. | 7.12.2016.
65100061 | TERMOSTAT TAP, KT-2310 | KOM. | 7.12.2016.
65100062 | TERMOSTAT KOTLA KT-2313 | KOM. | 7.12.2016.
65100063 | TERMOSTAT KOTLA ZAŠTITNI TO-2 | KOM. | 7.12.2016.
65100064 | PRESOSTAT "DANFOSS" RADNI RT-116 | KOM. | 7.12.2016.
65100065 | GREJEČ PROT.BOJLERA"MK"8-15L2000W | KOM. | 7.12.2016.
65100066 | GREJAČ 833 W CREVNI TA MK | KOM. | 7.12.2016.
65100067 | VENTILATOR HCFB/4-400/H SOLAR AND POLAU | KOM. | 7.12.2016.
65100068 | DIHTUNG BOJLERA NA GREJAČU | KOM. | 7.12.2016.
65100069 | BRINOX SPOJKA 40 CM 1/2-1/2 | KOM. | 7.12.2016.
65100070 | BRINOX SPOJKA 40 CM 3/8-3/8 | KOM. | 7.12.2016.
65100071 | GREJAČ 2KW BANDINI | KOM. | 7.12.2016.
65100072 | GREJAČ 2KW CU | KOM. | 7.12.2016.
65100073 | DIHTUNG GRAFITNI 6/4 | KOM. | 7.12.2016.
65100074 | GUMICA GREJAČA KOTLOVA STAND | KOM. | 7.12.2016.
65100075 | GUMICA GREJAČA KOTLOVA KRUŽNA | KOM. | 7.12.2016.
65100076 | GREJAČ KALJAVE PEĆI 1250W | KOM. | 7.12.2016.
65100077 | GREJAČ 6/4 9KV | KOM. | 7.12.2016.
65100078 | GREJAČ 6/4 6KV | KOM. | 7.12.2016.
65100079 | GREJAČ ŠIPKA TA 833W | KOM. | 7.12.2016.
65100080 | GREJAČ ŠIPKA TA 1500W | KOM. | 7.12.2016.
65100081 | GREJAČ KOTLA NIŠ | KOM. | 7.12.2016.
65100082 | GREJAČ KVARCNE PEĆI 1KV | KOM. | 7.12.2016.
65100083 | GREJAČ ZA KALORIFER 3 KW | KOM. | 7.12.2016.
65100084 | GREJAČ 1500 W ŠTAPNI | KOM. | 7.12.2016.
65100085 | BUKSNA ČELIK 2,5 MM | KOM. | 7.12.2016.
65100086 | DIHTUNG GUMENI ZA GREJAČ KOTLA "L" | KOM. | 7.12.2016.
65100087 | DIHTUNG GUMENI ZA GREJAČ KOTLA "D" | KOM. | 7.12.2016.
652 | KLIMATIZACIJA
65200001 | KLIMA UREĐAJ | KOM | 18.10.2016
65200002 | KLIMA GREE DC INVERTER | KOM | 18.10.2016
65200003 | Prešpan 0.1 mm | kg | 18.10.2016
65200004 | Prešpan 0.2 mm | kg | 18.10.2016
65200005 | Prešpan 0.3 mm | kg | 18.10.2016
65200006 | Prešpan 0.5 mm | kg | 18.10.2016
65200007 | Prešpan 1 mm | kg | 18.10.2016
65200008 | Prešpan 2 mm | kg | 18.10.2016
65200009 | Klimgerit-podloška 60x25 mm | kom | 18.10.2016
65200010 | Klingerit podloška M19/45x2mm | kom | 18.10.2016
65200011 | Pluta gumirana 2 mm | kg | 18.10.2016
65200012 | Pluta gumirana 3 mm | kg | 18.10.2016
65200013 | Pluta gumirana 4 mm | kg | 18.10.2016
65200014 | Pluta gumirana 5 mm | kg | 18.10.2016
65200015 | Pluta gumirana 7 mm | kg | 18.10.2016
65200016 | FILTER ZA KLIMU R650 G4 550X850 | KOM. | 7.12.2016.
65200017 | FILTER ZA KLIMU R650 G4 550X1600 | KOM. | 7.12.2016.
65200018 | FILTER KLIME G4 880X880 | KOM. | 7.12.2016.
653 | Ne postoji grupa
65300001 | Solarni panel sa okvirom i držačem za montažu na električni stub Lux Clear-5M LUXSEN SOLAR ENERGY CO.LTD | kom | 18.10.2016
66 | GORIVO, ULJA I MAZIVA
661 | GORIVO
66100001 | BENZIN MOTORNI BMB 95 | L | 18.10.2016
66100002 | EURODIESEL | L | 18.10.2016
66100003 | ADITIV ZA D2 | KOM | 18.10.2016
66100004 | LOŽ ULJE | L | 18.10.2016
66100005 | BENZIN MOTORNI BMB 98 | L | 18.10.2016
66100006 | GAS PROPAN BUTAN | KG | 18.10.2016
66100007 | Petrolej | L | 18.10.2016
66100008 | NAFTA D-1/D-2 |  | 18.10.2016
662 | ULJA I MAZIVA
66200001 | ULJE VUM | KG | 18.10.2016
66200002 | ULJE MOTORNO | KOM | 18.10.2016
66200003 | ULJE MOTORNO URSA SUPER S30 | KG | 18.10.2016
66200004 | ULJE MOTORNO-SELENIA | L | 18.10.2016
66200005 | ULJE MOTORNO ZA DIZEL MOTORE 15W-40 | L | 18.10.2016
66200006 | ULJE ZA MENJAČE | L | 18.10.2016
66200007 | ULJE ZA AUTOMATSKE MENJAČE | L | 18.10.2016
66200008 | ULJE ZA ZA MENJAČ HIPENOL 90EP | L | 18.10.2016
66200009 | ULJE ZA KOČNICE | L | 18.10.2016
66200010 | ULJE ZA KOČNICE-UKT 0,5l | KOM | 18.10.2016
66200011 | ULJE ZA VOLAN ATS | L | 18.10.2016
66200012 | ULJE ZA HIDRAULIKU | L | 18.10.2016
66200013 | ULJE ZA HIDRAULIKU | L | 18.10.2016
66200014 | ULJE ZA HIDRAULIKU RONDO B46 | KG | 18.10.2016
66200015 | ULJE DVOTAKTOL | L | 18.10.2016
66200016 | ULJE LANCOL ZA MOTORNU TESTERU | L | 18.10.2016
66200017 | ULJE TERMO ZA SUŠARE | KG | 18.10.2016
66200018 | MAST SYLITEA 4-018 | KG | 18.10.2016
66200019 | MAST TOVATNA FOR-2 | KG | 18.10.2016
66200020 | MAST TOVATNA | KG | 18.10.2016
66200021 | Motorno ulje za benzinske motore SAE 10W40 1/2l (Selenija) | kom | 18.10.2016
66200022 | Motorno ulje za benzinske motore SG SAE 15W40 1/1l (Viskol) | kom | 18.10.2016
66200023 | Motorno ulje za dizel motore D S3 SAE xxW30 1/1l (Viskol) | kom | 18.10.2016
66200024 | Motorno ulje za dizel motore DS3 SAE 15W40 1/1l (Viskol) | kom | 18.10.2016
66200025 | Motorno ulje za dizel motore DS3 SAE 15W40 4/1l (Viskol) | kom | 18.10.2016
66200026 | Motorno ulje za dizel motore SAE 5W40 5/1l (Wurth) | kom | 18.10.2016
66200027 | Ulje hidrol NM46 10/1l Nisotec | l | 18.10.2016
66200028 | Ulje motorno 10W40 1/1 ELF | kom | 18.10.2016
66200029 | Ulje motorno 10W40 10/1 Castrol | kom | 18.10.2016
66200030 | Motorno ulje za benzinske motore SAE 15W40 1/1 (NISOTEC) | kom | 18.10.2016
66200031 | Ulje motorno 5W40 5/1 Manol | l | 18.10.2016
66200032 | Motorno ulje za benzinske motore cas.magnetik 15-40A3 4/1 | l | 18.10.2016
66200033 | Motorno ulje za benzinske motore cas.magnetik 15-40A3 1/1 | kom | 18.10.2016
66200034 | Motorno ulje za benzinske motore SAE 30 5/1 BELL | l | 18.10.2016
66200035 | Motorno ulje za dizel motore cas.tection 15-40 5/1 | l | 18.10.2016
66200036 | Motorno ulje za benzinske motore cas.edge sport 10-60 4/1 | l | 18.10.2016
66200037 | Motorno ulje za dizel motore castrol tection 15-40 5/1 | l | 18.10.2016
66200038 | Motorno ulje za benzinske motore cas.edge sport 10-60 1/1 | kom | 18.10.2016
66200039 | Motorno ulje Total 10W 40 1/1 Quartz (sintetičko) | kom | 18.10.2016
66200040 | Ulje motorno 5W40 1/1 Lotos sintetic plus | kom | 18.10.2016
66200041 | Ulje motorno 5W40 1/1 Lotos sintetic turbodizel | kom | 18.10.2016
66200042 | Motorno ulje za dizel motore Lotos superol CB SAE 30 (bure) | l | 18.10.2016
66200043 | Motorno ulje za benzinske motore SG SAE 15W40 Viskol (bure) | l | 18.10.2016
66200044 | Ulje motorno 10W40 1/1 ROWE HIGHTECK SUPER LEICHLAUF | kom | 18.10.2016
66200045 | Ulje motorno 5W40 1/1 Motul | kom | 18.10.2016
66200046 | Ulje motorno univerzal 15W-40 5/1 Manol | l | 18.10.2016
66200047 | Ulje motorno univerzal 15W-40 208/1 Manol | l | 18.10.2016
66200048 | Ulje motorno 5W-30 4/1 Manol | l | 18.10.2016
66200049 | Ulje motorno special 10W-40 5/1 Manol | l | 18.10.2016
66200050 | Ulje motorno i-Sint 5W30 1/1 Agip ENI | kom | 18.10.2016
66200051 | Ulje motorno za dizel motore SAE 15W40 1/1 (NISOTEC) | kom | 18.10.2016
66200052 | Ulje motorno Magnatec 15W40 A3/B3 1/1 Castrol | kom | 18.10.2016
66200053 | Ulje motorno EDGE sport 10W60 4/1 Castrol | l | 18.10.2016
66200054 | Ulje motorno EDGE sport 10W60 1/1 Castrol | kom | 18.10.2016
66200055 | Ulje motorno 20W60 1/1 OPTIMUS | kom | 18.10.2016
66200056 | Ulje motorno za dizel motore SAE 15W40 10/1 (NISOTEC) | l | 18.10.2016
66200057 | Ulje za volan i automatske menjače ATF 1/1 Viskol | kom | 18.10.2016
66200058 | Ulje za manuelne menjače Transmission 75W-80 1/1 | kom | 18.10.2016
66200059 | Ulje za mehaničke menjače Viskolube GL-5 SAE 90 205/1 Viskol | l | 18.10.2016
66200060 | Ulje za mehaničke menjače STG GL-4 SAE 75W-80 RS200 1/1 | kom | 18.10.2016
66200061 | Ulje za mehaničke menjače TRANSELF 80W/90 1/1 ELF | kom | 18.10.2016
66200062 | Ulje za mehaničke menjače SAE 90 10/1(NISOTEC) | l | 18.10.2016
66200063 | Univerzalna tečnost za hidraulične kočnice U2 500ml (FAM) | kom | 18.10.2016
66200064 | Tečnost za kočnice HKT3 0.5l (Viskol) | kom | 18.10.2016
66200065 | Tečnost za hidraulične kočnice K-4 Nisotec 0.5l (NIS petrol) | kom | 18.10.2016
66200066 | Tečnost za kočnice DOT4 0.5I | kom | 18.10.2016
66200067 | Tečnost za kočnice UK-2 0.5l BELL | kom | 18.10.2016
66200068 | Tečnost za kočnice dot 3 0.5l (exol) | kom | 18.10.2016
66200069 | Tečnost za kočnice DOT 3 0.5l D-R | kom | 18.10.2016
66200070 | Tečnost za kočnice 0.5l VALEO | kom | 18.10.2016
66200071 | Hidraulično ulje HD 32 10/1l (Viskol) | kom | 18.10.2016
66200072 | Hidraulično ulje HM 46 10/1l Nisotec (NIS petrol) | l | 18.10.2016
66200073 | Hidraulično ulje HIDO HV 46 5/1l (FAM) | kom | 18.10.2016
66200074 | Hidraulično ulje Hidrovisk HD 68 10/1l (Viskol) | kom | 18.10.2016
66200075 | Hidraulično ulje HV 46 5/1l BELL | l | 18.10.2016
66200076 | Hidraulično ulje HV 68 5/1l BELL | l | 18.10.2016
66200077 | Hidrol HD46 205/1 | l | 18.10.2016
66200078 | Ulje alpina 1/1l (za motorne testere) | kom | 18.10.2016
66200079 | Ulje dvotaktol 1/0.2 Exol | kom | 18.10.2016
66200080 | Ulje 1/1l (za motorne testere) Stihl | kom | 18.10.2016
66200081 | Ulje dvotaktol 100ml Stihl | kom | 18.10.2016
66200082 | Ulje dvotaktol 2/1l (dva litra) Lancol | kom | 18.10.2016
66200083 | Ulje dvotaktol 0,250l FAM | kom | 18.10.2016
66200084 | Ulje testerol 1/1l BELL | kom | 18.10.2016
66200085 | Ulje dvotaktol 1/2 BELL | kom | 18.10.2016
66200086 | Ulje trafo sušeno | l | 18.10.2016
66200087 | Ulje trafo S3 ZX-1 209L (bure) DIALA | l | 18.10.2016
66200088 | Mast za podmazivanje kontakata (bakarna) 500g | kom | 18.10.2016
66200089 | Grafitna mast 0.8kg Agrinol | kom | 18.10.2016
66200090 | Litijumova mast LIS2 0.85kg Ina | kom | 18.10.2016
66200091 | Litijumova mast FOR 2 20/1kg FAM | kom | 18.10.2016
66200092 | Mast za podmazivanje Grafitna 0,4kg | kom | 18.10.2016
66200093 | Mast za podmazivanje Grafitna 90gr CV JOINT GREASE | kom | 18.10.2016
66200094 | Ulje motorno 5-40 | L | 18.10.2016
66200095 | Ulje motorno 15-40 | L | 18.10.2016
66200096 | Ulje motorno LD | L | 18.10.2016
66200097 | Ulje Dukol | L | 18.10.2016
66200098 | Ulje trafo sirovo korišćeno upotrebljivo | L | 18.10.2016
66200099 | Ulje trafo sušeno | L | 18.10.2016
66200100 | Ulje za obradu metala (borovo ulje) | L | 18.10.2016
66200101 | Katalitički sorbent/neutralizator/ | kom | 18.10.2016
66200102 | Trafo ulje sirovo-novo | l | 18.10.2016
66200103 | Ulje motorno za dizel motore 10-40 | l | 18.10.2016
66200104 | Ulje motorno za benzinske motore 10-40 | l | 18.10.2016
66200105 | Ulje motorno za dizel motore 5-30 | l | 18.10.2016
66200106 | TRAFO ULJE DIALA S3 ZX-I (sirovo) | l | 18.10.2016
66200107 | Grafitna mast | kg | 18.10.2016
66200108 | Vazelin | kom | 18.10.2016
66200109 | Ulje za lanac mot.testera Testerol | L | 18.10.2016
66200110 | Ulje za PU prekidače | l | 18.10.2016
66200111 | Pasta za ventil | kom | 18.10.2016
66200112 | Mast za podmazivanje čeličnih užadi i lanaca | l | 18.10.2016
66200113 | Mast za otvorene zupčanike prenosa | kg | 18.10.2016
66200114 | Ulje motorno Nisotec autoline PS 10W-40 D |  | 18.10.2016
66200115 | Ulje motorno Opal GM 15W-40 S |  | 18.10.2016
66200116 | Ulje motorno Nisotec dizel S-3 SAE 30 D |  | 18.10.2016
66200117 | Ulje hidraulično Nisotec hidrol HN-46 D |  | 18.10.2016
66200118 | Mast za podmazivanje u patronu Li 2 D ( patrom 400g) |  | 18.10.2016
66200119 | Mast za podmazivanje grafitna u (patronu 400 gr) |  | 18.10.2016
66200120 | Mast grafitna (800 gr) |  | 18.10.2016
66200121 | Tečnost za vetrobransko staklo za zimski period |  | 18.10.2016
66200122 | Ulje motorno Nisotec favorit euro 15W-40D |  | 18.10.2016
66200123 | Ulje motorno Nisotec autoline PS10W-40D |  | 18.10.2016
66200124 | Ulje motorno Nisotec dizel S-3 SAE 30 D |  | 18.10.2016
66200125 | Ulje hidraulično Nisotec hidrol HN-46 D |  | 18.10.2016
66200126 | Ulje kočiono DOT 4 1/0.5 |  | 18.10.2016
66200127 | Mast grafitna 400 gr |  | 18.10.2016
66200128 | Mast litijumska 400 gr |  | 18.10.2016
66200129 | Ulje motorno mineralno 15W-40 |  | 18.10.2016
66200130 | Sprej za podmazivanje Wurt (500 ml) |  | 18.10.2016
66200131 | Sprej za održavanje |  | 18.10.2016
66200132 | Sprej za osveženje |  | 18.10.2016
66200133 | Sprej za odmašćivanje Wurt (500 ml) |  | 18.10.2016
66200134 | Sprej za odleđivanje |  | 18.10.2016
66200135 | Sprej za skidanje diht masti (300 ml) |  | 18.10.2016
66200136 | Silikon |  | 18.10.2016
66200137 | Sprej kontakt (300 ml) |  | 18.10.2016
66200138 | Ulje kočiono Dot-4 |  | 18.10.2016
66200139 | Ulje motorno polusintetičko 10-40 |  | 18.10.2016
66200140 | MAZUT TESKI | kg | 7.12.2016.
66200141 | CMOL ADITIV | 1 | 7.12.2016.
66200142 | ULJE OSTALO | 1 | 7.12.2016.
66200143 | ULJE DAC | 1 | 7.12.2016.
663 | ANTIFRIZ I OSTALE TEČNOSTI
66300001 | NAVIPOL MASA | KG | 18.10.2016
66300002 | KATALIZATOR | KG | 18.10.2016
66300003 | UBRZIVAČ | KG | 18.10.2016
66300004 | BENZIN TEHNIČKI | L | 18.10.2016
66300005 | ADITIV ZA D-2 | L | 18.10.2016
66300006 | SREDSTVO ZA PRANJE VETROBRANSKOG STAKLA | L | 18.10.2016
66300007 | SREDSTVO ZA PRANJE VOZILA | L | 18.10.2016
66300008 | GLICERIN ZA BRAVE - ZA SVA VOZILA | L | 18.10.2016
66300009 | ANTIFRIZ LETNJI | L | 18.10.2016
66300010 | Korsantin Long Life 100 za Al hladnjake 1/1 Galax | kom | 18.10.2016
66300011 | Antifriz 100% 1/1 MABO | kom | 18.10.2016
66300012 | Beskontaktno sredstvo za pranje vozila 1:30 10/1 | l | 18.10.2016
66300013 | Antifriz 100% 1/1 BELL | kom | 18.10.2016
66300014 | Frizantin (Antifriz) 100% (bure) | l | 18.10.2016
66300015 | Antifriz 100% 1/1 PILOT-S G12 5/1 | L | 18.10.2016
66300016 | Antifriz 100% G12 1/1 | kom | 18.10.2016
66300017 | Antifriz univerzal 100% 1/1 FAM | kom | 18.10.2016
66300018 | Antifriz 100% G-12 Long Life 1/1 FAM | kom | 18.10.2016
66300019 | Antifriz 100% 1/1 FAM | kom | 18.10.2016
66300020 | Antifriz Paraflu -40°C +125°C 1/1 | kom | 18.10.2016
66300021 | Antifriz 40 % | L | 18.10.2016
66300022 | Antifriz 100 % | L | 18.10.2016
66300023 | Dizol-aditiv za naftu | L | 18.10.2016
66300024 | Aditiv za benzin 300ml | kom | 18.10.2016
66300025 | Antifriz G12 za aluminijumske hladnjake | l | 18.10.2016
66300026 | Aditiv za čišćenje injektora |  | 18.10.2016
66300027 | Antifriz 100% za Al hladnjake |  | 18.10.2016
66300028 | Aditiv AD-blue |  | 18.10.2016
66300029 | Antifriz 100% |  | 18.10.2016
66300030 | Sjaj aromatik |  | 18.10.2016
68 | SREDSTVA ZA HIGIJENU
68000001 | FLANEL 90 cm | MET. | 7.12.2016.
68000002 | MAJCA REKLAMNA | KOM. | 7.12.2016.
68000003 | PUCVAL-BELI 1/1 | KG | 7.12.2016.
68000004 | OSVEŽIVA^ PROSTORIJA | KOM. | 7.12.2016.
68000005 | BILJANA PRAŠAK 1/1 1/1 | KOM. | 7.12.2016.
68000006 | VAMO TE^NI 1/1 1/1 | LIT. | 7.12.2016.
68000007 | ^ARLI 1/1 1/1 | KOM. | 7.12.2016.
68000008 | ČISTAČ MASNOĆE SA PUMPICOM | KOM. | 7.12.2016.
68000009 | ŠAMPON ZA PRANJE-AUTO ŠAMPON 1/1 | KOM. | 7.12.2016.
68000010 | AUTO-SAMPON TECNI 20/1 | KG | 7.12.2016.
68000011 | SUPER MFRASOL 12/1 | KG | 7.12.2016.
68000012 | AUTO ŠAMPON | KOM. | 7.12.2016.
68000013 | KREMA ZA KOŽU | KOM. | 7.12.2016.
68000014 | ZAŠTITNA KREMA SUN EF24 | KOM. | 7.12.2016.
68000015 | PRONTO ZA PARKET | KOM. | 7.12.2016.
68000016 | AJAKS ZA SANITARIJU | KOM. | 7.12.2016.
68000017 | AJAKS FLOREL | KOM. | 7.12.2016.
68000018 | DOMESTOS | KOM. | 7.12.2016.
68000019 | PRONTO VOSAK TEČNI | KOM. | 7.12.2016.
68000020 | SREDSTVO ZA LAVABO U GELU | KOM. | 7.12.2016.
68000021 | UNIVERZALNO SREDSTVO ZA KAMENAC | KOM. | 7.12.2016.
68000022 | SREDSTVO ZA ČIŠĆENJE MERMERA | KOM. | 7.12.2016.
68000023 | ANITRA GEL U KORPICAMA | KOM. | 7.12.2016.
68000024 | BREF-DUO AKTIV | KOM. | 7.12.2016.
68000025 | PVC LOPATICE | KOM. | 7.12.2016.
68000026 | SUNĐER | KOM. | 7.12.2016.
68000027 | KORPA PLASTI^NA ZA ĐUBRE | KOM. | 7.12.2016.
68000028 | OTIRA^ ZA NOGE 150x85 | KOM. | 7.12.2016.
68000029 | ULOŽAK ZA BRISKO | KOM. | 7.12.2016.
68000030 | ŠTAP ALUMINIJUMSKI ZA BRISKA | KOM. | 7.12.2016.
68000031 | PORTVIŠ SA DRŠKOM | KOM. | 7.12.2016.
68000032 | PVC LOPATA | KOM. | 7.12.2016.
68000033 | BRISAČ SILIK ZA VODU | KOM. | 7.12.2016.
68000034 | FAJTALICA | KOM. | 7.12.2016.
68000035 | BRISAČ STAKLA SA TELESKPOSKOM DRŠKOM | KOM. | 7.12.2016.
68000036 | PROTIV KLIZNA TRAKA 50X18 | MET. | 7.12.2016.
68000037 | PROTIV KLIZNA TRAKA 25X18 | MET. | 7.12.2016.
68000038 | ^ETKA PORTVIŠ-KOSA RUPA | KOM. | 7.12.2016.
68000039 | ^ETKA ZA-WC-KOMPLET | KOM. | 7.12.2016.
68000040 | ACETON 1/1 | KG | 7.12.2016.
68000041 | SUMPOR PRAH 1/2 | KG | 7.12.2016.
68000042 | SILIKAGEL SA INDIKATOROM 1000 | KG | 7.12.2016.
68000043 | SO INDUSTRIJSKA 50 kg | KG | 7.12.2016.
68000044 | ALKOHOL 100gr | FL. | 7.12.2016.
68000045 | KISELA VODA1 1/2 L | KOM. | 7.12.2016.
68000046 | NEGAZIRANA VODA 1,1/2L | KOM. | 7.12.2016.
68000047 | SADRŽAJ APOTEKE TIP1 | KOM. | 7.12.2016.
68000048 | SADRŽAJ APOTEKE TIP2 | KOM. | 7.12.2016.
682 | PAPIRNA GALANTERIJA
68200001 | TOALET PAPIR ROLNA | KOM | 18.10.2016
68200002 | UBRUS PAPIRNI U LISTIĆIMA | KOM | 18.10.2016
68200003 | Papirni štitnik za wc šolju | kom | 18.10.2016
68200004 | Toaletni papir za WC (uži) 70m | kom | 18.10.2016
68200005 | Papirni ubrus u rolni Celex classik 2/1 | kom | 18.10.2016
68200006 | Papirni ubrusi samosloživi 200/1 Cameli | kom | 18.10.2016
68200007 | Toaletni papir Sal pak. 10/1 | kom | 18.10.2016
68200008 | Toaletni papir složiv na listiće 200/1 | kom | 18.10.2016
68200009 | Papirna kesa | kom | 18.10.2016
68200010 | Toaletni papir složiv na listiće | kom | 18.10.2016
68200011 | KESE ZA SMECE 110L | kom | 7.12.2016.
683 | PRIBOR ZA ODRŽAVANJE HIGIJENE
68300001 | METLA SIRKOVA-VELIKA | KOM | 18.10.2016
68300002 | METLA SIRKOVA-MALA | KOM | 18.10.2016
68300003 | ČETKA ZA ČIŠĆENJE PODA | KOM | 18.10.2016
68300004 | METLA BREZOVA | KOM | 18.10.2016
68300005 | METLA PVC | KOM | 18.10.2016
68300006 | PARTVIŠ | KOM | 18.10.2016
68300007 | METLA ZA PAJANJE - ČISČENJE PAUČINE | KOM | 18.10.2016
68300008 | PARTVIŠ RUČNI | KOM | 18.10.2016
68300009 | PAJALICA SA DRŠKOM OD 3M | KOM | 18.10.2016
68300010 | USISIVAČ INDUSTRIJSKI | KOM | 18.10.2016
68300011 | ZOGER ZA POD | KOM | 18.10.2016
68300012 | ULOŽAK ZA ZOGER | KOM | 18.10.2016
68300013 | NOSAČ ZA VALJAK MALI | KOM | 18.10.2016
68300014 | NOSAČ ZA VALJAK VELIKI | KOM | 18.10.2016
68300015 | DRŠKA VALJKA FI 6 | KOM | 18.10.2016
68300016 | ULOŽAK ZA VALJAK MALI | KOM | 18.10.2016
68300017 | ULOŽAK ZA VALJAK VELIKI | KOM | 18.10.2016
68300018 | ČETKA ZA FARBANJE PLJOSNATA DO 120MM | KOM | 18.10.2016
68300019 | ČETKA ZA PRANJE VOZILA | KOM | 18.10.2016
68300020 | ČETKA ZA FLAŠE | KOM | 18.10.2016
68300021 | ČETKA PEKARSKA | KOM | 18.10.2016
68300022 | ČETKA ZA FARBANJE PLJOSNATA DO 50MM | KOM | 18.10.2016
68300023 | KANTA ZA SMEĆE | KOM | 18.10.2016
68300024 | KESE ZA SMEĆE | KOM | 18.10.2016
68300025 | KANTA PVC ZA SMEĆE SA TOČKOVIMA 120L | KOM | 18.10.2016
68300026 | KONTEJNER ZA OTPADNE AKUMULATORE | KOM | 18.10.2016
68300027 | LOPATA ZA SNEG | KOM | 18.10.2016
68300028 | KESA ZA USISIVAČ | KOM | 18.10.2016
68300029 | KESA ZA USISIVAČ | KOM | 18.10.2016
68300030 | USISIVAČ | KOM | 18.10.2016
68300031 | Aluminijumska drška za brisanje stakala bez umetka 1.4m | kom | 18.10.2016
68300032 | Brisač prozora sa teleskopskom drškom 62-93cm (Auto practic) | kom | 18.10.2016
68300033 | Drška za MOP (aluminijumska) 1.2m | kom | 18.10.2016
68300034 | Držač papirnog štitnika za wc šolju | kom | 18.10.2016
68300035 | Đubravnik PVC sa drškom | kom | 18.10.2016
68300036 | Električni rasterivač štetočina | kom | 18.10.2016
68300037 | Kofa za briska | kom | 18.10.2016
68300038 | Korpa za otpatke PVC | kom | 18.10.2016
68300039 | Korpa za otpatke žičana | kom | 18.10.2016
68300040 | Okrugla pajalica (umetak) (DM niveta) | kom | 18.10.2016
68300041 | Sobna četka bez drške 26cm (umetak) | kom | 18.10.2016
68300042 | Višenamenski plastični držač | kom | 18.10.2016
68300043 | Sobna četka sa drškom | kom | 18.10.2016
68300044 | Četka pajalica sa drškom | kom | 18.10.2016
68300045 | Četka za pranje vozila | kom | 18.10.2016
68300046 | WC četka sa postoljem | kom | 18.10.2016
68300047 | Žica za pranje posuđa | kom | 18.10.2016
68300048 | Dezinfekciono sredstvo Asepsol 1% 1/1 Jasvel Beograd | kom | 18.10.2016
68300049 | Dezinfekciono sredstvo Asepsol 1% 1/5l Jasvel-Beograd | kom | 18.10.2016
68300050 | Dezinfekciono sredstvo Asepsol 5% 1/1 | kom | 18.10.2016
68300051 | Domestos za čišćenje sanitarije 0.75l | kom | 18.10.2016
68300052 | Džak za smeće 120l 700x1000cm | kom | 18.10.2016
68300053 | Kese za usisivač papirne dvoslojne (Kercher) za WD 3200 | kom | 18.10.2016
68300054 | Losion za kožni nameštaj 500 ml Erdal | kom | 18.10.2016
68300055 | Otrov za korov "Gikosal" 480 1000ml | kom | 18.10.2016
68300056 | Kese za smeće 35l | kom | 18.10.2016
68300057 | Kuhinjska krpa 50x70cm frotirka | kom | 18.10.2016
68300058 | Džak PVC 50l | kom | 18.10.2016
68300059 | Kesa za smeće 40L, 10 komada, 45x60 cm | kom | 18.10.2016
68300060 | Kesa za smeće 40L, 10 komada, 45x60 cm | kom | 18.10.2016
68300061 | Vim Hipp grand 800 gr. Pano | kom | 18.10.2016
68300062 | Čistač odvoda-cevosan 1l | kom | 18.10.2016
68300063 | Sanos sredstvo za uklanjanje kamenca (Sani hem) 1l | kom | 18.10.2016
68300064 | Prašak za pranje BIOAKTIV 3kg | kom | 18.10.2016
68300065 | Kese za smeće triko 120l 8/1 750x1100 | kom | 18.10.2016
68300066 | Držač papira za WC | kom | 18.10.2016
68300067 | Četka za WC šolju | kom | 18.10.2016
68300068 | Poklopac za WC šolju | kom | 18.10.2016
68300069 | Otpušač za WC šolju | kom | 18.10.2016
68300070 | Đubrovnik | kom | 18.10.2016
68300071 | Rešetka za ceđenje farbe | kom | 18.10.2016
68300072 | Valjak za krečenje HOBBY | kom | 18.10.2016
68300073 | Elektronski otpad | kg | 18.10.2016
68300074 | Kese za smeće40l | kom | 18.10.2016
68300075 | kese za smeće 60l | kom | 18.10.2016
68300076 | Džak za smeće 120l | kom | 18.10.2016
68300077 | Kese za usisivač karcher NT35/1 | kom | 18.10.2016
68300078 | Pucval |  | 18.10.2016
68300079 | Krpa za pod |  | 18.10.2016
68300080 | Četka pajalica |  | 18.10.2016
68300081 | Četka za WC |  | 18.10.2016
68300082 | Korpa za otpatke PVC |  | 18.10.2016
68300083 | Lopata za đubre |  | 18.10.2016
68300084 | Četka ribaća |  | 18.10.2016
68300085 | Rukavice zaštitne PVC |  | 18.10.2016
68300086 | Kesa za smeće 700x1100 |  | 18.10.2016
68300087 | Ubrusi dvoslojni |  | 18.10.2016
68300088 | Papir WC (paket) |  | 18.10.2016
68300089 | Pokrivač papirni za WC šolju |  | 18.10.2016
68300090 | Kofa PVC sa briskom i unetkom za ceđenje |  | 18.10.2016
68300091 | Držač za briska |  | 18.10.2016
68300092 | Sredstvo za čišćenje poda |  | 18.10.2016
68300093 | Prašak za pranje od 9 kg |  | 18.10.2016
68300094 | Sapun tečni 1 l |  | 18.10.2016
68300095 | Krpa pamučna u refuzu |  | 18.10.2016
68300096 | Platno flanersko |  | 18.10.2016
68300097 | Kofa PVC (za održavanje higijene) |  | 18.10.2016
68300098 | PAPUCICA ZA USISIVAC | kom | 7.12.2016.
684 | OSTALI MATERIJAL ZA HIGIJENU
68400001 | BELILO ZA RUBLJE | L | 18.10.2016
68400002 | KREMA ZA RUKE | KOM | 18.10.2016
68400003 | OMEKŠIVAČ ZA RUBLJE | L | 18.10.2016
68400004 | DETERDŽENT ZA RUBLJE | KG | 18.10.2016
68400005 | DETERDŽENT ZA RUČNO PRANJE SUDOVA | L | 18.10.2016
68400006 | KUGLICE ZA PISOAR | KOM | 18.10.2016
68400007 | PASTA ZA PRANJE RUKU | KG | 18.10.2016
68400008 | PASTA PANOL | KOM | 18.10.2016
68400009 | PASTA ZA CIPELE | KOM | 18.10.2016
68400010 | PASTA PUROL | KOM | 18.10.2016
68400011 | TEČNOST ZA ČISČENJE STAKLA | L | 18.10.2016
68400012 | ODMAŠĆIVAČ-CILIT | KOM | 18.10.2016
68400013 | OSVEŽIVAČ PROSTORA | KOM | 18.10.2016
68400014 | SPREJ MIRIS | KOM | 18.10.2016
68400015 | SAPUN TOALETNI | KOM | 18.10.2016
68400016 | SONA KISELINA | L | 18.10.2016
68400017 | SPREJ ZA INSEKTE | KOM | 18.10.2016
68400018 | LEPAK ZA GLODARE | KOM | 18.10.2016
68400019 | TABLETE ZA DEZINFEKCIJU | KOM | 18.10.2016
68400020 | VIM TEČNI | KOM | 18.10.2016
68400021 | SAPUN TEČNI | L | 18.10.2016
68400022 | WC SANITAR | KOM | 18.10.2016
68400023 | TEČNOST ZA SANITARIJE | KOM | 18.10.2016
68400024 | VIM | KOM | 18.10.2016
68400025 | SREDSTVO ZA SKIDANJE KAMENCA CILIT | KOM | 18.10.2016
68400026 | BRISKO | KOM | 18.10.2016
68400027 | TEČNOST ZA LAMINAT | KOM | 18.10.2016
68400028 | TRIHLORETILEN | L | 18.10.2016
68400029 | SREDSTVO ZA PRANJE MOTORA | KOM | 18.10.2016
68400030 | AMONIJAK | L | 18.10.2016
68400031 | GO-KO KOMPLET - WC FRESH | KOM | 18.10.2016
68400032 | GO-KO ULOŠCI - WC FRESH | KOM | 18.10.2016
68400033 | FLANEL PLATNO | M | 18.10.2016
68400034 | SUNĐER ZA SUDOVE VEĆI | KOM | 18.10.2016
68400035 | SUNĐER ZA SUDOVE MANJI | KOM | 18.10.2016
68400036 | SUNĐER ZA PRANJE VOZILA | KOM | 18.10.2016
68400037 | KRPA ZA SUDOVE | KOM | 18.10.2016
68400038 | KRPA TRULEKS - MALA | KOM | 18.10.2016
68400039 | KRPA MAGIČNA | KOM | 18.10.2016
68400040 | KRPA ZA POD | KOM | 18.10.2016
68400041 | Sunđer za zoger | kom | 18.10.2016
68400042 | Uložak plastične metle | kom | 18.10.2016
68400043 | Višenamenska krpa ARO 38x38 1/3 | pak | 18.10.2016
68400044 | Žice za suđe (inox) | kom | 18.10.2016
68400045 | Končani umetak za brisko (40x40) sa džepovima | kom | 18.10.2016
68400046 | Gumene zaštitne rukavice | par | 18.10.2016
68400047 | Sunđer za pranje posuđa (sa jednom abrazivnom stranom) | kom | 18.10.2016
68400048 | Truleks krpa pakovanje 3/1 | kom | 18.10.2016
68400049 | Magična krpa pakovanje 1/1 | kom | 18.10.2016
68400050 | MOP profesionalni komplet (plastična kanta sa konusnom cediljkom, krpa sa resama, drška) | kom | 18.10.2016
68400051 | Krpa Kanebo | kom | 18.10.2016
68400052 | Krpa jelenska koža | kom | 18.10.2016
68400053 | PVC kesa za smeće 20lit. FINO | kom | 18.10.2016
68400054 | So za pranje posuđa (Somat 1.5kg) (Henkel) | kom | 18.10.2016
68400055 | Sona kiselina 1l (Hemoprodukt) | kom | 18.10.2016
68400056 | Sprej kontakt 200ml | kom | 18.10.2016
68400057 | Sredstvo za čišćenje rerne Termos (hemoprod) 0,5l u spreju | kom | 18.10.2016
68400058 | Tableta za pranje posuđa (Somat Gold) (Henkel) 56 tableta | pak | 18.10.2016
68400059 | Tečno sredstvo za pranje i čišćenje staklenih površina 750ml | kom | 18.10.2016
68400060 | Tečno sredstvo za pranje staklenih površina sa pumpicom (Blistol) 0.75l (Sanihem) | kom | 18.10.2016
68400061 | Tečnost za pranje vetrobrana 1l | kom | 18.10.2016
68400062 | Deterdžent za mašinsko i ručno pranje tepiha (Tepixol) 1l (Hemoprodukt) | kom | 18.10.2016
68400063 | Sjaj za pranje posuđa 0.75l (Henkel) | kom | 18.10.2016
68400064 | Tečnost za pranje prozora (Blistol) bez pumpice 0.75l (Sanihem) | kom | 18.10.2016
68400065 | Sredstvo za čišćenje sanitarne keramike 1/1 | kom | 18.10.2016
68400066 | Sredstvo za čišćenje sanitarnih cevi i ostale sanitarije 1/1l | kom | 18.10.2016
68400067 | Antibakterijski tečni sapun 1/1l | kom | 18.10.2016
68400068 | Sredstvo za čišćenje jako zaprljanih i zamašćenih površina 500ml | kom | 18.10.2016
68400069 | Sredstvo za čišćenje i održavanje laminatnih podova 750ml | kom | 18.10.2016
68400070 | Tečno sredstvo za pranje posuđa 1/1l | kom | 18.10.2016
68400071 | Medicinski benzin 1/1 | l | 18.10.2016
68400072 | Cif tečni abraziv limun 350ml | kom | 18.10.2016
68400073 | Otrov za korov "Glifosal"1000ml | kom | 18.10.2016
68400074 | MR PROPER flower spring 1L | kom | 18.10.2016
68400075 | Sjaj za staklo | kom | 18.10.2016
68400076 | Tečnost za poliranje nameštaja | kom | 18.10.2016
68400077 | So 50/1 | kg | 18.10.2016
68400078 | Četka šuber | kom | 18.10.2016
68400079 | WC osveživač | kom | 18.10.2016
68400080 | Mr.Proper | kom | 18.10.2016
68400081 | Asepsol (dezinfekcino sredstvo) | kom | 18.10.2016
68400082 | Krpa za brisanje | kg | 18.10.2016
68400083 | RELEASE-SR . ZA PRANJE TEPIHA | kom | 18.10.2016
68400084 | Sredstvo za čišćenje električne i elektronske opreme | l | 18.10.2016
68400085 | Tečnost za čišćenje mermera i granita | l | 18.10.2016
68400086 | Tečnost za pranje drvenih površina | l | 18.10.2016
68400087 | Tečnost za pranje prozora sa pumpicom | l | 18.10.2016
68400088 | Tečnost za pranje prozora bez pumpice | l | 18.10.2016
68400089 | Sredstvo za skidanje kamenca | l | 18.10.2016
68400090 | Sredstvo za odmašćivanje cevovoda | l | 18.10.2016
68400091 | Sredstvo za odmašćivanje | l | 18.10.2016
68400092 | Praškasto sredstvo za otklanjanje svih vrsta prljavštine | kg | 18.10.2016
68400093 | Tečnost za poliranje parketa | l | 18.10.2016
68400094 | Sredstvo za mašinsko pranje tepiha | l | 18.10.2016
68400095 | Tečnost za poliranje nameštaja | l | 18.10.2016
68400096 | Sredstvo za čišćenje tepiha | l | 18.10.2016
68400097 | Sprej za dezinfekciju | kom | 18.10.2016
68400098 | Električni osveživač prostorija sa bočicom | kom | 18.10.2016
68400099 | Polirka sa krpom komplet | kom | 18.10.2016
68400100 | Krpe za domaćinstvo | kom | 18.10.2016
68400101 | Velika krpa za ceđenje posuđa | kom | 18.10.2016
68400102 | Drška za brisko | kom | 18.10.2016
68400103 | Perika za brisko (glava cetvrtasta) za poliranje | kom | 18.10.2016
68400104 | Končani brisko (glava sa perlama) | kom | 18.10.2016
68400105 | Brisač prozora (kraći) | kom | 18.10.2016
68400106 | Brisač prozora sa drškom (duži) | kom | 18.10.2016
68400107 | Korpa za smeće PVC | kom | 18.10.2016
68400108 | Đubraovnik PVC | kom | 18.10.2016
68400109 | KISELINA | kg | 7.12.2016.
68400110 | SPIRITUS | kg | 7.12.2016.
68400111 | DETERD[ENT WAP ANTI KALK | 1 | 7.12.2016.
68400112 | PRA#AK U?S | nn | 7.12.2016.
68400113 | TECNI SAPUN KLIO SOFT SA PUMPICOM 500M | kom | 7.12.2016.
69 | SREDSTVA ZA ODRŽAVANJE ZELENIH POVRŠINA
691 | MAŠINE
69100001 | KOSILICA ZA TRAVU ELEKTRIČNA | KOM | 18.10.2016
69100002 | KOSILICA ZA TRAVU BENZINSKA | KOM | 18.10.2016
69100003 | MOTORNA KOSA MOTORNA TRIMER | KOM | 18.10.2016
69100004 | TOČKOVI ZA KOSILICU | KOM | 18.10.2016
69100005 | KOSA | KOM | 18.10.2016
69100006 | GRIVNA ZA KOSU | KOM | 18.10.2016
69100007 | BRUS ZA KOSU | KOM | 18.10.2016
69100008 | MAKAZE VINOGRADARSKE | KOM | 18.10.2016
69100009 | MAKAZE ZA SEČENJE ŽIVE OGRADE | KOM | 18.10.2016
69100010 | MAKAZE ZA OREZIVANJE GRANA | KOM | 18.10.2016
69100011 | Kosilo | kom | 18.10.2016
69100012 | AUTOKAT glava za kosilicu | kom | 18.10.2016
692 | ALAT
69200001 | GRABLJE NASAĐENE | KOM | 18.10.2016
69200002 | KOSA NASAĐENA | KOM | 18.10.2016
69200003 | VILE NASAĐENE | KOM | 18.10.2016
69200004 | VILE NENASAĐENE | KOM | 18.10.2016
69200005 | AŠOV NENASAĐEN | KOM | 18.10.2016
69200006 | LOPATA NENASAĐENA | KOM | 18.10.2016
69200007 | KRAMP NENASAĐEN | KOM | 18.10.2016
69200008 | MOTIKA NENASAĐENA | KOM | 18.10.2016
69200009 | GRABLJE NENASAĐENE | KOM | 18.10.2016
69200010 | KOFA PVC 5L | KOM | 18.10.2016
69200011 | KOFA PVC 10 L | KOM | 18.10.2016
69200012 | KANISTER METALNI 10L | KOM | 18.10.2016
69200013 | KANISTER METALNI 20L | KOM | 18.10.2016
69200014 | KANISTER PVC - 5 LIT | KOM | 18.10.2016
69200015 | KANISTER PVC 10 LIT | KOM | 18.10.2016
69200016 | CREVO ARMIRANO FI 6 | M | 18.10.2016
69200017 | SRP | KOM | 18.10.2016
69200018 | CREVO GUMENO FI 8 | M | 18.10.2016
69200019 | CREVO GUMENO ARMIRANO F-19 | M | 18.10.2016
69200020 | CREVO GUMENO ARMIRANO FI25MM | M | 18.10.2016
69200021 | CREVO PVC-ARM. FI-12 | M | 18.10.2016
69200022 | CREVO PVC-ARM. FI 25 | M | 18.10.2016
69200023 | KADICA PVC | KOM | 18.10.2016
69200024 | PVC lopata za sneg | kom | 18.10.2016
69200025 | Vile sa 4 roga | kom | 18.10.2016
69200026 | Suncobran | kom | 18.10.2016
69200027 | Štangla čelična | kom | 18.10.2016
69200028 | Elektronski pokado | kom | 18.10.2016
69200029 | Kanister 30 l | kom | 18.10.2016
69200030 | Kanister 25 l | kom | 18.10.2016
69200031 | Kofa 12 l | kom | 18.10.2016
693 | HEMIKALIJE I OSTALA SREDSTVA
69300001 | ĐUBRIVO VEŠTAČKO | KG | 18.10.2016
69300002 | PIRIKOR-OTROV ZA SUZBIJANJE KOROVA | L | 18.10.2016
69300003 | KERBER-ZA TROVANJE KRTICA | KOM | 18.10.2016
69300004 | Sredstvo za odstranjivanje rđe sa temeljnim lakom Monil RS |  | 18.10.2016
69300005 | Sredstvo koncentrovano za uklanjanje ulja, masnoća, gareži sa korozivnom zaštitom Monil mr 2000 |  | 18.10.2016
69300006 | Rost flesh (odvijač-zamrzava i lomi koroziju) |  | 18.10.2016
69300007 | Zaštita pre farbanja na bazi cinka Zinc |  | 18.10.2016
69300008 | Sredstvo brzosušeće za čišćenje Fast dru dagraeser |  | 18.10.2016
69300009 | Sprej za momentalno odklanjanje vlage CRC 2-26 |  | 18.10.2016
69300010 | Sredstvo za odmašćivanje elektro opreme Elektro 2000 |  | 18.10.2016
69300011 | Sredstvo koncentrovano-industrijski čistač sa antikorozivnom zaštitom Monil as |  | 18.10.2016
69300012 | Sprej za zaribale mehanizme sa podmazivanjem MOS 2 PENETRATING |  | 18.10.2016
69300013 | Sprej za čišćenje električnih i elektronskih delova Contact cleaner |  | 18.10.2016
69300014 | Sprej za čišćenje osetljivih delova u elektronici Contact cleaner QD |  | 18.10.2016
69300015 | Sredstvo za čišćenje plastike Arecol kokpit |  | 18.10.2016
69300016 | So industrijska |  | 18.10.2016
69300017 | Natrijum hidroksid |  | 18.10.2016
70 | KONDENZATORSKE BATERIJE
701 | 0,4 kV
70100001 | ORMAN ZA KOMPENZACIJU SA KONDEZATORIMA 2X33 KVAR ZA SM | KOM | 18.10.2016
70100002 | ORMAN ZA KOMPENZACIJU SA KONDEZATORIMA 2X33 KVAR ZA UM | KOM | 18.10.2016
70100003 | BLOK KOMPENZACIJE 0.4 KV , 200 KVAR | KOM | 18.10.2016
70100004 | Kondezatrorska baterija u ormanu TKBU 50/440 2x25kVar 400V (za unutrašnju montažu) 1kV | kom | 18.10.2016
70100005 | Kondezatrorska baterija u ormanu TKBU 75/440 3x25kVar 400V (za unutrašnju montažu) 1kV | kom | 18.10.2016
70100006 | Kondezatrorska baterija na tabli TKBT 100/440 4x25kVar 400V (za unutrašnju montažu) 1kV | kom | 18.10.2016
70100007 | Kondenzatorska baterija LPC 25kVAr 440V 50Hz (za unutrašnju montažu) 1kV | kom | 18.10.2016
70100008 | Kondezatrorska baterija 1x25kVar 400V (za spoljašnju montažu) 1kV | kom | 18.10.2016
70100009 | Neupotrebljive izgorele havarisane kondenzatorske baterije snage NN | kom | 18.10.2016
70100010 | Kondenzatorske baterije u ormaru 2x15 KVAr (upotrebljavan) | kom | 18.10.2016
70100011 | Kondenzatorska baterija u ormaru 3x25kVar 400V | kom | 18.10.2016
70100012 | Kondenzatorska baterija u ormaru 4x25kVar 400V | kom | 18.10.2016
70100013 | Kondenzatorska baterija 1x25kVar 400V | kom | 18.10.2016
70100014 | Kondenzatorska baterija 2x25kVar 400V | kom | 18.10.2016
70100015 | Kondenzatorska baterija 40kVAR | kom | 18.10.2016
70100016 | Kondenzatorska baterija 1x10 kVAR 400V | kom | 18.10.2016
70100017 | Kondenzatorska baterija 1x30 kVAR 400V | kom | 18.10.2016
70100018 | Kondenzatorska baterija 1x6,25 kVAR 400V | kom | 18.10.2016
70100019 | Kondenzatorska baterija 1x12,5 kVAR 400V | kom | 18.10.2016
70100020 | Kondenzatorska baterija 1x20 kVAR 400V | kom | 18.10.2016
70100021 | Kondenzatorsko polje bez baterije | kom | 18.10.2016
70100022 | Kondenzatorska baterija VN 600 kVAr komplet | kom | 18.10.2016
70100023 | Kondenzatorska ćelija 2,0 Mvar, 12 kV komplet | kom | 18.10.2016
70100024 | Kondenzatorska baterija 1x15 kVAR 400V | kom | 18.10.2016
70100025 | Baterija kondezatorska FPM 10 kVAr |  | 18.10.2016
70100026 | Baterija kondezatorska PTK 20 kVAr |  | 18.10.2016
70100027 | Baterija kondezatorska PTK 25 kVAr |  | 18.10.2016
70100028 | Baterija kondezatorska PTK 30 kVAr |  | 18.10.2016
70100029 | Orman za kondezatorsku bateriju KO 10 |  | 18.10.2016
70100030 | Orman za kondezatorsku bateriju KO 30 |  | 18.10.2016
70100031 |  |  | 18.10.2016
70100032 | KOND.CELIJA 0.5MVAR 12KV | kom | 7.12.2016.
71 | OPREMA I SREDSTVA ZA ZAŠTITU ŽIVOTNE SREDINE
71000001 | Absorbent (upijajuca podloska) |  | 18.10.2016
71000002 | Komplet sa absorbentima za sakupljanje prosutih hemikalija |  | 18.10.2016
711 | OPREMA ZA ZŽS
71100001 | TEPSIJA LIMENA | KOM | 18.10.2016
71100002 | TEPSIJA TRANSFORMATORA 1950X1200X30 | KOM | 18.10.2016
71100003 | TEPSIJA TRANSFORMATORA 1250X1250X30 | KOM | 18.10.2016
71100004 | TEPSIJA TRANSFORMATORA 1600X900X30 | KOM | 18.10.2016
71100005 | SREDSTVO ZA ČIŠĆENJE PODOVA RADIONICA | KOM | 18.10.2016
71100006 | SREDSTVO ZA ODSTRANJIVANJE KAMENCA, MASNOĆE I MINERALNIH NASLAGA | KOM | 18.10.2016
71100007 | PALETA PVC | KOM | 18.10.2016
71100008 | EKOLOŠKO SREDSTVO ZA UKLANJANJE I BIORAZGRADNJU MINERALNIH ULJA | KOM | 18.10.2016
71100009 | ORMAN LIMENI ZA OPASNE MATERIJE | KOM | 18.10.2016
71100010 | ORMAN LIMENI SIGURNOSNI ZA OPASNE MATERIJE - VELIKI | KOM | 18.10.2016
71100011 | ORMAN LIMENI SIGURNOSNI ZA OPASNE MATERIJE - MALI | KOM | 18.10.2016
71100012 | LOPATICA ZA SMEĆE | KOM | 18.10.2016
71100013 | KONTEJNER ZATVORENI 5M3 | KOM | 18.10.2016
71100014 | KONTEJNER OTVORENI 5M3 | KOM | 18.10.2016
71100015 | ELEPHANT SORB SPECIAL - GRANULE - ADSORBENT ZA ULJA I HEMIKALIJE | KOM | 18.10.2016
71100016 | PROSTIRKE ZA ADSORBCIJU ULJA- BRAON 40X50 | KOM | 18.10.2016
71100017 | MR.CLEAN MAGIC WET WIPE - VLAZNI UBRUSI | KOM | 18.10.2016
71100018 | KOMPLET ADSORBCIONIH SREDSTVA - SPILL EMERGENCY BOX I | KOM | 18.10.2016
71100019 | KOMPLET ADSORBCIONIH SREDSTAVA - SPILL EMERGENCY BOX III | KOM | 18.10.2016
71100020 | JASTUK ZA ADSORBCIJU ULJA - BELI | KOM | 18.10.2016
71100021 | CREVO ZA ADSORBCIJU ULJA- GREEN STUFF | KOM | 18.10.2016
71100022 | SREDSTVO ZA ČIŠĆENJE RASUTOG ULJA,DIZELA I BENZINA - FORECOURT BIO | KOM | 18.10.2016
71100023 | KOMPLET ADSORBCIONIH SREDSTAVA - SPILL EMERGENCY DRUM | KOM | 18.10.2016
71100024 | KITOVI ZA BRZU DETEKCIJU PCBS | KOM | 18.10.2016
71100025 | Kotao za ulje | kom | 18.10.2016

## Aktivnosti
Технички послови дистрибуције електричне енергије и управљања дистрибутивним системом
Сектор за одржавање дистрибутивног система и управљање мерним уређајима
за електричну енергију, енергетску ефикасност и заштиту животне средине
R.br. | Opis posla | Jed. Mere | Datum | Cena bez PDV-a | Napomena
4.1. Elektromontažni radovi u trafostanicama x/10 kV
4.1.1. Elektromontažni radovi na 110 kV opremi
1 | Zamena 110 kV tropolnog prekidača sa razvezivanjem i povezivanjem i podešavanjem. | kom. | 18.10.2016. | 360000
8003 | Zamena 110 kV јеdnоpоlnоg prekidača sa razvezivanjem i povezivanjem i podešavanjem. | kom | 6.12.2016. | 120000
8133 | Zamena kompletnog prekidača 110kV drugim tipom prekidača sa novom zaštitom(izrada projetne dokumentacije, demontaža starog prekidača, demontaža postojeće konstrukcije i temelja, izrada novih temelja i noseće konstrukcije, zamena primarnih veza i priključaka, zamena razvodnog ormana u polju, demontaža postojećih relejnih stalaka i montaža novih relejnih ormana, polaganje novih komandno signalnih kablova i povezivanje prekidača-razvodnog ormana-relejnog ormana i daljinske komande i signalizacije.) | kom | 20.01.2017.
8132 | Zamena kompletnog prekidača 110kV drugim tipom prekidača (izrada projetne dokumentacije, demontaža starog prekidača, demontaža postojeće konstrukcije i temelja, izrada novih temelja i noseće konstrukcije, zamena primarnih veza i priključaka, zamena razvodnog ormana u polju, polaganje novih komandno signalnih kablova i povezivanje prekidača-razvodnog ormana-relejnog ormana i daljinske komande i signalizacije.) | kom | 20.01.2017.
2 | Zamena 110 kV tropolnog rastavljača sa podešavanjem. | kom. | 18.10.2016. | 220000
8134 | Zamena kompletnog rastavljača 110kV drugim tipom rastavljača (izrada projektne dokumentacije, demontaža starog rastavljača, prerada postojeće konstrukcije, zamena primarnih veza i priključaka, izrada i zamena razvodnog ormana u polju, polaganje novih komandno signalnih kablova i povezivanje pogona rastavljača-razvodnog ormana-relejnog ormana i daljinske komande i signalizacije.) | kom | 20.01.2017.
3 | Zamena 110 kV mernog strujnog transformatora sa razvezivanjem i povezivanjem. | kom. | 18.10.2016. | 130000
4 | Zamena 110 kV mernog naponskog transformatora sa razvezivanjem i povezivanjem. | kom. | 18.10.2016. | 130000
5 | Zamena 110 kV odvodnika prenapona. | kom. | 18.10.2016. | 100000
6 | Zamena AlČe užeta 240/40 mm. | m. | 18.10.2016. | 50000
7 | Revizija prekidača (ispitivanje i provera funkcionalnosti) | kompl. | 18.10.2016. | 20000
8 | Revizija rastavljača (ispitivanje i provera funkcionalnosti) | kompl. | 18.10.2016. | 18000
9 | Korektivno održavanje SF6 prekidača sa zamenom neispravnih delova, ispitivanjem i proverom funkcionalnosti. | kompl. | 18.10.2016. | 50000
10 | Korektivno održavanje malouljnog prekidača sa zamenom neispravnih delova, ispitivanjem i proverom funkcionalnosti. | kompl. | 18.10.2016. | 80000
11 | Korektivno održavanje rastavljača sa zamenom neispravnih delova, ispitivanjem i proverom funkcionalnosti. | kompl. | 18.10.2016. | 55000
12 | Kapitalni remont prekidača sa zamenom potrošnih delova sa ispitivanjem i proverom funkcionalnosti. | kompl. | 18.10.2016. | 130000
13 | Kapitalni remont rastavljača sa zamenom potrošnih delova sa ispitivanjem i proverom funkcionalnosti. | kompl. | 18.10.2016. | 100000
14 | Revizija AKU baterija (kapacitivna proba AKU baterija, kontrolno merenje, vizuelna provera kontakata, prostorije, rasvete) | kompl. | 18.10.2016. | 20000
15 | Revizija ispravljača | kompl. | 18.10.2016. | 8000
16 | Revizija 110 kV strujnog mernog transformatora | kom. | 18.10.2016. | 10000
17 | Revizija 110 kV naponskog mernog transformatora | kom. | 18.10.2016. | 10000
18 | Zamena 110 kV potpornog izolatora | kom. | 18.10.2016. | 35000
19 | Zamena 110 kV izolatorskog lanca | kom. | 18.10.2016. | 35000
20 | Uzimanje uzorka ulja | kom. | 18.10.2016. | 8000
8040 | Gasnohromatska analiza ulja sa određivanjem sadržaja vode u ulju; na terenu | kom | 23.12.2016. | 25000
8041 | Gasnohromatska analiza ulja sa određivanjem sadržaja vode u ulju; u laboratoriji | kom | 23.12.2016. | 21000
21 | Montaža tropolnog rastavljača 110 kV sa štelovanjem i povezivanjem. | kom. | 18.10.2016. | 121000
22 | Montaža 110 kV mernog strujnog transformatora sa povezivanjem. | kom. | 18.10.2016. | 90000
23 | Montaža 110 kV mernog naponskog transformatora sa povezivanjem. | kom. | 18.10.2016. | 90000
24 | Montaža 110 kV odvodnika prenapona. | kom. | 18.10.2016. | 80000
25 | Montaža AlČe užeta 240/40 mm. | m. | 18.10.2016. | 30000
26 | Kontrolni pregled 110 kV polje (nakon potrebnih ispitivanja a pre puštanja u rad) | kom. | 18.10.2016. | 20000
27 | Ispitivanje dielektrične čvrstoće ulja jednog uzorka | kom | 18.10.2016. | 10000
28 | Montaža 110 kV izolatorskog lanca | kom | 18.10.2016. | 20000
8020 | Demontaža AKU baterija | kompl | 9.12.2016. | 10000
8030 | Montaža AKU baterija | kompl | 9.12.2016. | 20000
8179 | Dolivanje ulja u 110kV prekidač | litar | 10.03.2017.
8180 | Dolivanje ulja u MST | litar | 10.03.2017.
8181 | Dolivanje ulja u MNT | litar | 10.03.2017.
8182 | Dopuna gasne zone SF6-gasom po pojavi signalizacije za pad pritiska | litar | 10.03.2017.
8183 | Popravka lokalne i daljinske komande 110kV prekidača | kom | 10.03.2017.
8184 | Popravka lokalne i daljinske komande 110kV rastvljača | kom | 10.03.2017.
8185 | Popravka lokalne i daljinske signalizacije 110kV prekidača | kom | 10.03.2017.
8186 | Zamena mikro prekidača u MOP-u 110kV prekidača | kom | 10.03.2017.
8187 | Zamena signalne kutije u MOP-u 110kV prekidača | kom | 10.03.2017.
8189 | Zamena automata u ćeliji | kom | 10.03.2017.
8190 | Brisanje opreme u polju ili ćeliji | kom | 10.03.2017.
8191 | Podmazivanje i razrada MOP-a 110kV prekidača | kom | 10.03.2017.
8192 | Zamena komandno potvrdnih prekidača za uklučenje | kom | 10.03.2017.
8193 | Zamena tastera deblokade komande rastavljača | kom | 10.03.2017.
8194 | Zamena ampermetra u polju ili ćeliji bez isključenja ćelije | kom | 10.03.2017.
8195 | Zamena voltmetra u polju ili ćeliji bez isključenja ćelije | kom | 10.03.2017.
8196 | Zamena vatmetra u polju ili ćeliji | kom | 10.03.2017.
8197 | Popravka pogonskih uzemljivača | kom | 10.03.2017.
8198 | Izrada i ožičenje sekundarnih veza prekidača 110kV | kom | 10.03.2017.
8199 | Izrada i ožičenje sekundarnih veza rastavljača 110kV | kom | 10.03.2017.
8215 | Izrada i ožičenje sekundarnih veza mnt-a | kom | 10.03.2017.
8216 | Izrada i ožičenje sekundarnih veza mst-a | kom | 10.03.2017.
8136 | Zamena razvodnog ormana u polju sa razvezivanjem i povezivanjem ožičenja komandno signalnih kablova opreme i prema relejnom ormanu. | kom | 20.01.2017.
Specifikacija usluga za remont i interventno održavanje 110 kV opreme
7177 | Izrada građevinskog projekta | n.č. | 13.01.2017. | 2500
7178 | Izrada elektrotehničkog projekta | n.č. | 13.01.2017. | 2500
7179 | Zamena 110 kV prekidača sa razvezivanjem, povezivanjem i podešavanjem novog prekidača (sa ispitivanjem) | kompl. | 13.01.2017. | 360000
7180 | Zamena 110 kV rastavljača sa podešavanjem novog rastavljača(sa ispitivanjem) | kom. | 13.01.2017. | 220000
7181 | Zamena 110 kV mernog strujnog transformatora sa razvezivanjem i povezivanjem. (sa ispitivanjem) | kompl. | 13.01.2017. | 130000
7182 | Zamena 110 kV mernog naponskog transformatora sa razvezivanjem i povezivanjem. (sa ispitivanjem) | kompl. | 13.01.2017. | 130000
7183 | Zamena 110 kV odvodnika prenapona. (sa ispitivanjem) | kom. | 13.01.2017. | 100000
7184 | Zamena AlČe užeta 240/40 mm sa potrebnim spojnim materijalom. | m | 13.01.2017. | 50000
7185 | Revizija 110 kV prekidača: a.Kontrola pritiska SF6 gasa ,po potrebi sa dopunjavanjem; b.Kontrola nivoa ulja ,po potrebi sa dopunjavanjem; c.Pregled spojnog polužja i vizuelnih elemenata u sistemu uključenja i isključenja; d.Pregled i podmazivanje mehanizama elektromotornog i opružnog pogona sa zamenom dotrajalih delova; e. Kontrola grejača u mehanizmu pogona prekidača; f.Merenje otpora kontakata; g.Merenje vremena uključenja i isključenja prekidača; h.Kontrola jednovremenosti uklapanja polova; i.Pregled ispravnosti primarnih priključaka i spojeva uzemljenja | kompl. | 13.01.2017. | 80000
7186 | Revizija 110 kV Rastavljača: a.Kontrola i podmazivanje pogona rastavljača; b. Kontrola, pritezanja i podmazivanje prenosnog polužja; c.Kontrola ispravnosti kontaktnih čeljusti, zamena neispravnih delova; d.Kontrola jednovremenosti uklapanja polova; e.Provera ispravnosti primarnih priključaka i spojeva uzemljenja; f.Povezivanje signalizacije položaja rastavljača | kompl. | 13.01.2017. | 30000
7187 | Prepravka postojećeg temelja za 110 kV prekidač i prilagođenje novom (iskop zemlje, armiranje i ankerisanje, i betoniranje do 4 m3 sa nivelacijom ) | kompl. | 13.01.2017. | 94000
7188 | Popravka oštećenih izolatora u 110 kV postrojenju, po članku izolatora (ispuna oštećenih delova odgovarajućom smesom) | kom. | 13.01.2017. | 14000
7189 | Premotavanje špulni za 110 kV prekidač (110 V DC) | kom. | 13.01.2017. | 7000
7190 | Zamena signalne kutije 110kV prekidača | kom. | 13.01.2017. | 30000
7191 | Zamena signalne kutije 110kV rastavljača | kom. | 13.01.2017. | 15000
7192 | Zamena termostata 110kV prekidača | kom | 13.01.2017. | 8000
7193 | Zamena termostata 110kV rastavljača | kom | 13.01.2017. | 8000
7194 | Zamena kontaktora i pomoćnih kontakata na 110kV prekidaču | kom | 13.01.2017. | 11000
7195 | Sanacija oštećenog uzemljenja nosača aparata 110 kV (2 spojnica, uže 50 mm2 do 0,7m dužine) | kompl. | 13.01.2017. | 8000
7196 | Sanacija oštećenog uzemljenja VN opreme 110 kV (2 spojnica, uže 50 mm2 do 0,7m dužine) | kompl. | 13.01.2017. | 8000
7197 | Zamena kontaktora na VN opremi odgovarajućim 40A | kom. | 13.01.2017. | 11000
7198 | Popravka kalorifera (grejača i ventilatora) | kom. | 13.01.2017. | 6500
7199 | Pregled 110 kV izolatorskih lanaca kao i njihova zamena | kom. | 13.01.2017. | 35000
7200 | Popravka i ispitivanje ispravljača | n.č. | 13.01.2017. | 2000
7201 | Izrada primarnih veza u 110 kV postrojenju ( dve kleme i uže AlČe 240 mm2 od 5 m prosečno) opreme | kom. | 13.01.2017. | 23000
7202 | Zamena baterijskih članaka sa varenim spojnicama, olovnih baterija (Pb) -150 Ah | kom. | 13.01.2017. | 6000
7203 | Zamena baterijskih članaka sa varenim spojnicama, olovnih baterija (Pb) -200Ah | kom. | 13.01.2017. | 6000
7204 | Zamena baterijskih članaka sa varenim spojnicama, olovnih baterija (Pb) -250Ah | kom. | 13.01.2017. | 6000
7205 | Zamena baterijskih članaka sa varenim spojnicama, olovnih baterija (Pb) -300Ah | kom. | 13.01.2017. | 6000
7206 | Zamena baterijskih članaka sa varenim spojnicama, olovnih baterija (Pb) -350Ah | kom. | 13.01.2017. | 6000
7207 | Popravka ispravljača raznih proizvođača (zamena elektrolita, osigurača, ispravljačkog i upravljačkog kola sa odgovarajućim materijalom) | kompl. | 13.01.2017. | 12000
7208 | Zamena ispravljača sa izradom veza (provodnik Cu do 35mm2 dužine do 5m) | kompl. | 13.01.2017. | 18000
7209 | Ugradnja uzemljenja VN opreme:- Bakarnim užetom 50 mm2 (spojnice, uže do 0,5met, klema) | kom. | 13.01.2017. | 3500
7210 | Ugradnja uzemljenja VN opreme:- Bakarnim užetom 70 mm2 (spojnice, uže do 0,5met, klema) | kom. | 13.01.2017. | 3500
7211 | Ugradnja uzemljenja VN opreme:- Bakarnim užetom 90 mm2 (spojnice, uže do 0,5met, klema) | kom. | 13.01.2017. | 3500
7212 | Ugradnja uzemljenja VN opreme:- P/F bakarnim licnastim kablom 50 mm2 (spojnice, uže do 0,5met, završnica) | kom. | 13.01.2017. | 2500
7213 | Servisiranje PP centrala na objektima H/10 kV kV (šestomesečno) | kompl. | 13.01.2017. | 23000
7214 | Dvomesečno servisiranje PP centrale | kompl. | 13.01.2017. | 18000
7215 | Periodični (šestomesečni) pregled i funkcionalno ispitivanje stabilnog sistema za gašenje požara SO-2 | kompl. | 13.01.2017. | 60000
7216 | Zamena PP javljača | kom | 13.01.2017. | 2000
7217 | Zamena PP kablova između javljača | met | 13.01.2017. | 1000
7218 | Popravka PP centrale – otklanjanje greške u alarmu | komplet | 13.01.2017. | 10000
7219 | Popravka PP centrale – zamenom modula | kom | 13.01.2017. | 30000
7220 | Ugradnja nove PP centrale | komplet | 13.01.2017. | 25000
7221 | Zamena filtera u PP centrali - aspiracija | komplet | 13.01.2017. | 5500
7222 | Košenje trave u krugu trafostanica i iznošenje pokošene trave. | m2 | 13.01.2017. | 160
7225 | AKZ zaštita čelične konstrukcije čišćenje korodiranih površina jedan sloj temeljne farbe i dva sloja završne farbe | m2 | 13.01.2017. | 1200
7226 | Prevoz energetske opreme na konzumu EDB-a sa utovorom i istovarom do 1000 kg | km | 13.01.2017. | 60
7227 | Prevoz energetske opreme na konzumu EDB-a sa utovorom i istovarom do 1000 kg | nč | 13.01.2017. | 500
7228 | Prevoz energetske opreme na konzumu EDB-a sa utovorom i istovarom od 1000 kg do 6000 kg | km | 13.01.2017. | 200
7229 | Prevoz energetske opreme na konzumu EDB-a sa utovorom i istovarom od 1000 kg do 6000 kg | nč | 13.01.2017. | 1500
7230 | Prevoz energetske opreme na konzumu EDB-a sa utovorom i istovarom preko 6000 kg | km | 13.01.2017. | 200
7231 | Prevoz energetske opreme na konzumu EDB-a sa utovorom i istovarom preko 6000 kg | nč | 13.01.2017. | 1500
7232 | Zamena motora na 110kV prekidaču | kom | 13.01.2017. | 14000
7233 | Zamena špulni na 110kV prekidaču | kom | 13.01.2017. | 6200
7234 | Obeležavanje polja i ćelija trajnim natpisnim pločama (veličine: dužine do 35cm; širine do 20cm) crno na belo | kom | 13.01.2017. | 700
7235 | Zamena izolatorskog lanca jednostrukog | kom | 13.01.2017. | 13200
7236 | Zamena izolatorskog lanca dvostrukog | kom | 13.01.2017. | 19500
7237 | Otklanjanje toplog mesta čišćenjem i dotezanjem kontakta na 110kV prekidaču | kom | 13.01.2017. | 3000
7238 | Otklanjanje toplog mesta čišćenjem i dotezanjem kontakta na 110kV rastavljaču | kom | 13.01.2017. | 3000
7239 | Otklanjanje toplog mesta čišćenjem i dotezanjem kontakta na 110kV mernom strujnom transformatoru | kom | 13.01.2017. | 3000
7240 | Otklanjanje toplog mesta čišćenjem i dotezanjem kontakta na 110kV mernom naponskom transformatoru | kom | 13.01.2017. | 3000
7241 | Otklanjanje toplog mesta čišćenjem i dotezanjem kontakta na „T“ spojnici | kom | 13.01.2017. | 3000
7242 | Otklanjanje toplog mesta čišćenjem i dotezanjem kontakta na strujnoj spojnici | kom | 13.01.2017. | 3000
7243 | Demontaža svetiljke na kandelaberima | kom | 13.01.2017. | 2000
7244 | Demontaža svetiljke na zidu zgrade | kom | 13.01.2017. | 2000
7245 | Montaža svetiljke na kandelaberima | kom | 13.01.2017. | 2000
7246 | Montaža svetiljke na zidu zgrade | kom | 13.01.2017. | 2000
7247 | Zamena svetlosnog izvora 150W | kom | 13.01.2017. | 330
7248 | Zamena svetlosnog izvora 250W | kom | 13.01.2017. | 330
7249 | Antikorozivna zaštita i farbanjestuba svetiljke do 7m | kom. | 13.01.2017. | 1200
7250 | Antikorozivna zaštita i farbanje portala | m2 | 13.01.2017. | 1200
Specifikacija usluge zamene rezervnih delova za 110 kV prekidač (malouljnog)
7251 | Glava kontakta - 300.411.003-01 | kom. | 13.01.2017. | 31600
7252 | Prsten za gorenje - 300.552.002-01 | kom. | 13.01.2017. | 76600
7253 | Kontaktni prst - 910.340.003-01 - (10) | kompl. | 13.01.2017. | 51600
7254 | Zaptivač - 49.007.001-04 | kom. | 13.01.2017. | 2200
7255 | Zaštitna guma - 906.000.002 - (2) | kompl. | 13.01.2017. | 5500
7256 | Zaptivač - 702.000.011-01 - (2) | kompl. | 13.01.2017. | 2200
7257 | Poklopac obrtnog stuba - 901.400.008-01 | kom. | 13.01.2017. | 6200
7258 | Navrtka - 322.540.003-01 | kom. | 13.01.2017. | 2200
7259 | Pokazivač nivoa ulja - 910.301.1.000-01 | kom. | 13.01.2017. | 17600
7260 | Lisnata opruga - 300.401.004-01 - (10) | kompl. | 13.01.2017. | 6600
7261 | Potporni izolator - 910.041.000-01 | kom. | 13.01.2017. | 142000
7262 | Obrtni izolator - 910.030.000-01 | kom. | 13.01.2017. | 127600
7263 | Specijalni zavrtanj - 327.300.001-01 | kom. | 13.01.2017. | 4400
7264 | Imbus zavrtanj M12x50 - (2) | kompl. | 13.01.2017. | 4950
7265 | Imbus zavrtanj za kont. | kom. | 13.01.2017. | 3300
7266 | Klipna šipka - 910.343.000-01 | kom. | 13.01.2017. | 76600
7267 | Zaptivač - 49.007.002-01 - (2) | kompl. | 13.01.2017. | 8800
7268 | Zaptivač - 49.007.003-03 | kom. | 13.01.2017. | 1100
7269 | Zaptivač - 49.007.006-01 | kom. | 13.01.2017. | 1100
7270 | Zaptivač o - 49.007.007-01 | kom. | 13.01.2017. | 1320
7271 | Zavrtanj - 49.007.001-01 - (8) | kompl. | 13.01.2017. | 3300
7272 | Zaptivač - 49.007.007-02 - (4) | kompl. | 13.01.2017. | 3300
7273 | Zaptivni prsten - 906.000.002-01 - (4) | kompl. | 13.01.2017. | 7400
7274 | Meh - 906.200.014-01 | kom. | 13.01.2017. | 4400
7275 | Osovinica - 906.200.015-01 - (2) | kompl. | 13.01.2017. | 6900
7276 | Staklo - 906.330.007-01 - (2) | kom. | 13.01.2017. | 7400
7277 | Staklo | kom. | 13.01.2017. | 4400
7278 | Uljokazno staklo - 302,700,000-01 | kom. | 13.01.2017. | 12600
7279 | Semering za klip - 49.007.005-01 | kom. | 13.01.2017. | 2200
7280 | Iglice - 423.243.004 - (10) | kompl. | 13.01.2017. | 550
7281 | Magnet - 303.410.000 | kom. | 13.01.2017. | 63800
7282 | Motor 220V AC/DC - 49.101.009 | kom. | 13.01.2017. | 143200
7283 | Motor 110V AC/DC - 49.101.010 | kom. | 13.01.2017. | 143200
7284 | Magnet za isklj. - 303.410.000 | kom. | 13.01.2017. | 61600
7285 | Nije u upotrebi. Zamena u koloni "Napomena" |  |  | 61600 | Koristiti aktivnost 7284
7286 | Kalem (106 – 132V AC) - 303411000 | kom. | 13.01.2017. | 29400
7287 | Kalem (106 – 132V DC) - 303411000 | kom. | 13.01.2017. | 29400
7288 | Kalem (212 – 265V AC) - 303411000 | kom. | 13.01.2017. | 29400
7289 | Kalem (212 – 265V DC) - 303411000 | kom. | 13.01.2017. | 29400
7290 | Opruga - 303.417.000 - (3) | kompl. | 13.01.2017. | 3300
7291 | Cevni grejač - 49.103.013 | kom. | 13.01.2017. | 5500
7292 | Opruga pritisna - 302.600.017 - (6) | kompl. | 13.01.2017. | 6600
7293 | Hvatač - 303.306.006 | kom. | 13.01.2017. | 7400
7294 | Zapor za uključenje - 303.307.000 | kom. | 13.01.2017. | 36600
7295 | Magnet za uklj. - 303.410.000 | kom. | 13.01.2017. | 68800
7296 | Poluga - 303.512.002 | kom. | 13.01.2017. | 3300
7297 | Zaštitni lim - 303.511.003 | kom. | 13.01.2017. | 1210
Specifikacija usluge zamene rezervnih delova za 110 kV rastavljač RS-1232
7298 | Automatski osigurač za motor pogona rastavljača | kom | 13.01.2017. | 770
7299 | Glava rastavljača bolcn Ø30 za Rastavljač Tip:RS-1232, 1250 A | kom | 13.01.2017. | 30800
7300 | Glava rastavljača RS-1232 za bolcn Ø50, 2000 A | kom | 13.01.2017. | 30800
7301 | Glavni kontakt "T" muške ruke za Rastavljač Tip:RS-1232, 1250 A | kom | 13.01.2017. | 5500
7302 | Glavni kontakt "T" muške ruke za Rastavljač Tip:RS-1232, 2000 A | kom | 13.01.2017. | 5500
7303 | Glavni ležaj za Rastavljač Tip:RS(Z)-1232 | kom | 13.01.2017. | 43600
7304 | Grejač ѕa pogon za Pogon rastavljača Tip:MPS-100 | kom | 13.01.2017. | 1650
7305 | Zatezni segment ѕa polugu rastavljača RS-1232, | kom | 13.01.2017. | 1650
7306 | Zaštitna guma za unibal zglobove | kom | 13.01.2017. | 660
7307 | Zaštitna kapa za rastavljač RS 1232 , 1250 A | kom | 13.01.2017. | 1650
7308 | Zaštitna kapa za rastavljač RS 1232 , 2000 A | kom | 13.01.2017. | 1650
7309 | Ispravljački most MYN-66 BYW66 za Pogon rastavljača Tip:MPS-100 | kom | 13.01.2017. | 660
7310 | Kalem 110 V, DC za elektromagnetnu blokadu za pogon rastavljača Tip:MPS-100 | kom | 13.01.2017. | 1650
7311 | Kalem 220 V, DC za elektromagnetnu blokadu za pogon rastavljača Tip:MPS-100 | kom | 13.01.2017. | 1650
7312 | Kondezator za pogon rastavljača RS-1232, | kom | 13.01.2017. | 660
7313 | Kontakt noža uzemljenja za Rastavljač Tip:RS(Z)-1232 | kom | 13.01.2017. | 4400
7314 | Kontakt uzemljenja za Rastavljač Tip:RS(Z)-1232 | kom | 13.01.2017. | 4400
7315 | Kontaktor za Pogon rastavljača Tip:MPS 100 | kom | 13.01.2017. | 1650
7316 | Kontaktna kapa za rastavljač RS 1232 , 1250 A | kom | 13.01.2017. | 1650
7317 | Kontaktna kapa za rastavljač RS 1232 , 2000 A | kom | 13.01.2017. | 1650
7318 | Kontaktni nož za rastavljač RS 1232 ženski | kom | 13.01.2017. | 1650
7319 | Kontaktni nož za rastavljač RS 1232 muški | kom | 13.01.2017. | 1650
7320 | Kućište uzemljenja za rastavljač RS 1232, sa uzemljenjem | kom | 13.01.2017. | 6400
7321 | Motor za Pogon rastavljača Tip:MPS-100 220 VAC | kom | 13.01.2017. | 1650
7322 | Motornozaštitni prekidač za rastavljač pogon rastavljača RS-1232, | kom | 13.01.2017. | 1650
7323 | Opruga za kontaktne noževe rastavljača 110 kV | kom | 13.01.2017. | 770
7324 | Opruga za kućište noževa uzemljenja rastavljača 110 kV | kom | 13.01.2017. | 770
7325 | Rele za pogon rastavljača, MPR-50, | kom | 13.01.2017. | 770
7326 | Signalni Prekidač SP 1-15 za Rastavljač Tip:RS(Z)-1232 | kom | 13.01.2017. | 11500
7327 | Stubni Izolator za Rastavljač Tip:RS-1232, 1250 A | kom | 13.01.2017. | 43800
7328 | Termostat za pogon rastavljača RS-1232, | kom | 13.01.2017. | 1650
7329 | Unibal zglobovi levi nekorodirajući za Rastavljač Tip:Minel RS/Z 1232 | kom | 13.01.2017. | 1650
7330 | Unibal zglobovi desni nekorodirajući za Rastavljač Tip:Minel RS/Z 1232 | kom | 13.01.2017. | 1650
7331 | Komplet pogon MPS-100 (motorni pogon) sa kućištem i opremom (sa ispitivanjem funkcionalnosti) | kom | 13.01.2017. | 45600
7332 | Komplet pogon MPS-100 (ručni pogon) sa kućištem i opremom (sa ispitivanjem funkcionalnosti) | kom | 13.01.2017. | 42600
7333 | Uzemljenje - pletenica za vezu noževa i šasije - nosača.(sa stavljenim papučicama) | kom | 13.01.2017. | 1650
Specifikacija usluge zamene rezervnih delova za 110 kV rastavljač Energoinvest
7334 | Nosač kontakta - 94.111.000 | kom. | 13.01.2017. | 142600
7335 | Ženska kontaktna traka - 94.110.002 | kom. | 13.01.2017. | 13200
7336 | Muška kontaktna traka - 94.110.004 | kom. | 13.01.2017. | 13200
7337 | Opruga - 323.100.020 | kom. | 13.01.2017. | 2200
7338 | Zaštitna kapa - 94.110.012 | kom. | 13.01.2017. | 8400
7339 | Kontaktna kapa - 94.110.013 | kom. | 13.01.2017. | 7400
7340 | Limena kapa - 94.110.000 | kom. | 13.01.2017. | 6400
7341 | Kontaktna traka uzemljenja - A323.130.007 | kom. | 13.01.2017. | 4200
7342 | Uvodnik - A94.110.004 | kom. | 13.01.2017. | 10200
7343 | Opruga uzemljenja - A323.130.008 | kom. | 13.01.2017. | 6600
7344 | Kućište uzemljenja - A94.110.003 | kom. | 13.01.2017. | 8800
7345 | Vrh noža uzemljenja - A94.131.000 | kom. | 13.01.2017. | 12400
7346 | Poluga - R94.000.001 | kom. | 13.01.2017. | 5900
7347 | Poluga - M94.000.001 | kom. | 13.01.2017. | 5700
7348 | Poluga - 23.50 | kom. | 13.01.2017. | 15400
7349 | Izolator - 23.00100/02 | kom. | 13.01.2017. | 187600
7350 | Uzengija - 31.000.216 | kom. | 13.01.2017. | 6600
7351 | Unibal zglob - 49.011.002/02 | kom. | 13.01.2017. | 11600
7352 | Unibal zglob - 49.011.002/01 | kom. | 13.01.2017. | 11600
7353 | Zaštitna guma - 906.000.002 | kom. | 13.01.2017. | 4400
7354 | Mesingane čaure - 49.012.002/03 | kom. | 13.01.2017. | 1650
7355 | Vezna šipka - 23.136 | kom. | 13.01.2017. | 5200
7356 | Vezna šipka - 830.111.003/04 | kom. | 13.01.2017. | 6200
7357 | Zavrtanj - 98.120.014 | kom. | 13.01.2017. | 2700
4.1.2. Elektrmontažni radovi na 35kV
29 | Zamena tropolnog prekidača 35 kV za unutrašnju montažu sa izradom primarnih i sekundarnih veza, uzemljenja i prepravka nosača i vrata. | kompl. | 18.10.2016. | 105000
30 | Zamena tropolnog prekidača 35 kV za spoljašnju montažu sa izradom primarnih i sekundarnih veza, uzemljenja i prepravka nosača. | kompl. | 18.10.2016. | 170000
31 | Zamena tropolnog rastavljača 35 kV za unutrašnju montažu sa izradom primarnih i sekundarnih veza i uzemljenja. | kompl. | 18.10.2016. | 70000
32 | Zamena tropolnog rastavljača 35 kV za spoljašnju montažu sa izradom primarnih i sekundarnih veza i uzemljenja. | kompl. | 18.10.2016. | 140000
33 | Revizija 35kV MTK postrojenja | kom. | 18.10.2016. | 22000
34 | Kontrolni pregled 35 kV ćelije (nakon potrebnih ispitivanja a pre puštanja u rad) | kom. | 18.10.2016. | 10000
35 | Zamena jednopolnog strujnog mernog transformatora 35 kV istim tipom sa povezivanjem. | kom. | 18.10.2016. | 30000
8005 | Ugradnja jednopolnog strujnog mernog transformatora 35 kV sa povezivanjem. | kom | 6.12.2016. | 20000
36 | Zamena jednopolnog naponskog mernog transformatora 35 kV istim tipom sa povezivanjem. | kom. | 18.10.2016. | 30000
8017 | Zamena dvopolno izolovanog naponskog mernog transformatora 35 kV | kom | 6.12.2016 | 30000
37 | Zamena provodnog izolatora 35 kV | kom. | 18.10.2016. | 31600
38 | Zamena potpornog izolatora 35 kV za unutrašnju montažu. | kom. | 18.10.2016. | 8000
39 | Zamena tropolnog rastavljača 35 kV za unutrašnju montažu i polužnog pogona sa štelovanjem i povezivanjem. | kom. | 18.10.2016. | 70000
40 | Zamena tropolnog rastavljača 35 kV sa noževima za uzemljenje za unutrašnju montažu i polužnog pogona sa štelovanjem i povezivanjem. | kom. | 18.10.2016. | 100000
8001 | Demontaža 35kV odvodnika prenapona | kom | 6.12.2016. | 3000
8002 | Montaža 35kV odvodnika prenapona | kom | 6.12.2016 | 7000
41 | Zamena i povezivanje grebenastih prekidača i sklopki (do 250A) | kom. | 18.10.2016. | 6000
42 | Revizija prekidača (ispitivanje i provera funkcionalnosti) | kompl. | 18.10.2016. | 15000
43 | Revizija rastavljača (ispitivanje i provera funkcionalnosti) | kompl. | 18.10.2016. | 6000
44 | Korektivno održavanje vakuumskog prekidača sa zamenom neispravnih delova, ispitivanjem i proverom funkcionalnosti | kompl. | 18.10.2016. | 25000
45 | Korektivno održavanje malouljnog prekidača sa zamenom neispravnih delova, ispitivanjem i proverom funkcionalnosti. | kompl. | 18.10.2016. | 40000
46 | Korektivno održavanje rastavljača sa zamenom neispravnih delova, ispitivanjem i proverom funkcionalnosti. | kompl. | 18.10.2016. | 8000
47 | Revizija AKU baterija (kapacitivna proba AKU baterija, kontrolno merenje, vizuelnoa provera kontakata, prostorije, rasvete) | kompl. | 18.10.2016. | 20000
8008 | Demontaža AKU baterija | kom | 6.12.2016. | 10000
8009 | Montaža AKU baterija | kom | 6.12.2016. | 20000
48 | Revizija ispravljača | kompl. | 18.10.2016. | 8000
8010 | Demontaža ispravljača | kom | 6.12.2016. | 6000
8011 | Montaža ispravljača | kom | 6.12.2016. | 12000
49 | Uzimanje uzorka ulja | kom. | 18.10.2016. | 8000
8042 | Gasnohromatska analiza ulja sa određivanjem sadržaja vode u ulju; na terenu | kom | 23.12.2016. | 25000
8043 | Gasnohromatska analiza ulja sa određivanjem sadržaja vode u ulju; u laboratoriji | kom | 23.12.2016. | 21000
50 | Zamena pogonskog sklopa prekidača (MOP) | kompl. | 18.10.2016. | 30000
7358 | Montaža tropolnog prekidača 35 kV za unutrašnju montažu sa izradom strujnih veza (komplet primarne i sekundarne veze). | kompl. | 13.01.2017. | 70000
7359 | Montaža tropolnog prekidača 35 kV za spoljašnju montažu sa izradom strujnih veza (komplet primarne i sekundarne veze). | kompl. | 13.01.2017. | 150000
7360 | Izrada strujnih veza 35 kV od prekidača do sabirničkog rastavljača | kompl. | 13.01.2017. | 18000
7361 | Montaža jednopolnog strujnog mernog transformatora 35 kV sa izradom veza. (primarno i sekundarno) | kom. | 13.01.2017. | 17000
7362 | Montaža jednopolnog naponskog mernog transformatora 35 kV sa izradom veza. (primarno i sekundarno) | kom. | 13.01.2017. | 17000
7363 | Popravka izvlačivih kolica u 35 kV razvodu (popravka blokada, zamena polomljenih delova, bravarski radovi) | kompl. | 13.01.2017. | 25000
7364 | Popravka izvlačivih kolica u 35 kV razvodu (popravka konektora, izrada izolacionih materijala, popravka ožičenja, signalne kutije, zamene špulni, električarski radovi) | kompl. | 13.01.2017. | 100000
7365 | Montaža provodnog izolatora 35 kV. | kom. | 13.01.2017. | 31600
7366 | Montaža potpornog izolatora 35 kV za unutrašnju montažu. | kom. | 13.01.2017. | 8000
7367 | Montaža tropolnog rastavljača 35 kV za unutrašnju montažu i polužnog pogona sa štelovanjem i izradom strujne veze. | kom. | 13.01.2017. | 70000
7368 | Montaža tropolnog rastavljača 35 kV sa noževima za uzemljenje za unutrašnju montažu sa štelovanjem. | kom. | 13.01.2017. | 140000
7369 | Zamena kontaktnog noža na 35 kV rastavljaču, sa isporukom materijala | kom | 13.01.2017. | 20000
7370 | Zamena potpornog izolatora na 35 kV rastavljaču | kom | 13.01.2017. | 8000
7371 | Montaža tropolnog rastavljača 35 kV sa noževima za uzemljenje za spoljašnju montažu sa štelovanjem. | kom. | 13.01.2017. | 140000
7372 | Zamena kontaktnog noža na 35 kV rastavljaču za spoljašnju montažu | kom | 13.01.2017. | 25000
7373 | Zamena potpornog izolatora na 35 kV rastavljaču za spoljašnju montažu | kom | 13.01.2017. | 8000
7374 | Montaža tropolnog rastavljača 35 kV sa noževima za uzemljenje za unutrašnju montažu i polužnog pogona sa štelovanjem i izradom strujne veze. | kom. | 13.01.2017. | 70000
7375 | Montaža sekundarnih strujnih veza rastavljača ili prekidača sa obeležavanjem. | kompl. | 13.01.2017. | 26000
7376 | Montaža i povezivanje grebenastih prekidača i sklopki (do 25A). | kom. | 13.01.2017. | 7000
7377 | Izrada i ugradnja nosača prekidača 35 kV. | kom | 13.01.2017. | 11000
7378 | Izrada i ugradnja nosača rastavljača 35 kVza unutrašnju montažu | kom. | 13.01.2017. | 11000
7379 | Izrada i ugradnja nosača rastavljača 35 kVza spoljašnju montažu | kom | 13.01.2017. | 15000
7380 | Ugradnja uzemljenja za prekidač provodnikom P/F 50 mm2. (sa izradom završnica) | m | 13.01.2017. | 8000
7381 | Ugradnja uzemljenja trakom FeZn 25x4 mm2 na odgovarajućim nosačima. | m | 13.01.2017. | 300
7382 | Popravka 35 kV prekidača za spoljnu montažu (signalna kutija, grejač ili slično). | kom. | 13.01.2017. | 30000
7383 | Pregled i podmazivanje mehanizama 35 kV prekidača , elektromotornog i opružnog pogona sa zamenom dotrajalih delova | kom. | 13.01.2017. | 40000
7384 | Pregled spojnog polužja 35 kV prekidača i vizuelnih elemenata u sistemu uključenja i isključenja | kom. | 13.01.2017. | 6000
7385 | Pregled ispravnosti primarnih priključaka i spojeva uzemljenja 35 kV prekidača | kom. | 13.01.2017. | 6000
7386 | Popravka 35 kV prekidača za unutrašnju montažu (signalna kutija, grejač ili slično). | kom. | 13.01.2017. | 30000
7387 | Zamena špulni za uključenje i isključenje za 35 kV prekidača za unutrašnju montažu (110 V DC) | kom. | 13.01.2017. | 15000
7388 | Zamena špulni za uključenje i isključenje za 35 kV prekidača za spoljašnju montažu (110 V DC) | kom. | 13.01.2017. | 15000
7389 | Zamena motora na pogonu 35 kV prekidača (110 V DC) | kom. | 13.01.2017. | 17000
7390 | Zamena antipamping releja na pogonu 35 kV prekidača (110 V DC) | kom. | 13.01.2017. | 15000
7391 | Popravka špulni za uključenje ili isključenje premotavanjem za 35 kV prekidač (110 ili 220 V DC) | kom. | 13.01.2017. | 11000
7392 | Popravka mehanizama 35 kV rastavljača (motori, prenosni mehanizmi itd) | kom. | 13.01.2017. | 8000
7393 | Zamena signalne kutije rastavlljača | kom. | 13.01.2017. | 8000
7394 | Zamena izolacionih ploča na 35 kV prekidaču | m2 | 13.01.2017. | 30000
7395 | Sanacija oštećenog uzemljenja VN opreme 35 kV sa Cu užetom i stezaljkama (50 mm2) | kom. | 13.01.2017. | 8000
7396 | Sanacija uzemljenja nosača aparata 35 kV sa Cu užetom i stezaljkama (50 mm2) (spoj u zemlji sa uzemljivačem) | kom. | 13.01.2017. | 10000
7397 | Montaža priključne kleme za 35 kV prekidač za uže do 50 m2, slično proizvodu Žiks hard (6 kom) | kompl. | 13.01.2017. | 30000
7398 | Zamena motornozaštitne sklopke 6-10A | kom | 13.01.2017. | 6000
7399 | Zamena motornozaštitne sklopke 10-16A | kom | 13.01.2017. | 6000
7400 | Zamena motornozaštitne sklopke 16-20A | kom | 13.01.2017. | 6000
7401 | Ugradnja pomoćnog relea (110 ili 220VDC) sa podnožijem | kom | 13.01.2017. | 3000
7402 | Ugradnja signalnih sijalica u ćeliji (sa povezivanjem) | kom | 13.01.2017. | 2200
7403 | Ugradnja tastera u ćeliji (sa povezivanjem) | kom | 13.01.2017. | 2200
7404 | Zamena osigurača amperaže do 63A | kom | 13.01.2017. | 1100
7405 | Zamena sklopa pogonskog dela pogona (opruga i ostali mehnički delovi) na pogonskom mehanizmu, 35kV prekidača | kom | 13.01.2017. | 15000
7406 | Zamena atestiranih izolacionih ploča 35Kv prema zahtevu naručioca – (ugradnja i krojenje po meri naručioca) | met2 | 13.01.2017. | 15000
Demontažni radovi:
7407 | Demontaža prekidača 35 kV sa primarnim i sekundarnim vezama, za unutrašnju montažu. (sa iznošenjem iz postrojenja) | kom. | 13.01.2017. | 15000
7408 | Demontaža prekidača 35 kV sa primarnim i sekundarnim vezama , za spoljašnju montažu. (sa iznošenjem iz postrojenja) | kom | 13.01.2017. | 17000
7409 | Demontaža nosača prekidača 35 kV – po zahtevu. (sa iznošenjem iz postrojenja) | kom. | 13.01.2017. | 7000
7410 | Demontaža primarnih strujnih veza 35 kV. | kompl. | 13.01.2017. | 5000
7411 | Demontaža komandno-signalnih provodnika. | kompl. | 13.01.2017. | 3000
7412 | Prerada vrata ćelije, izrada otvora, bravice, farbanje vrata | kompl. | 13.01.2017. | 10000
7413 | Demontaža sabirničkog rastavljača 35 kV sa primarnim i sekundarnim vezama. (sa iznošenjem iz postrojenja) | kom. | 13.01.2017. | 13200
7414 | Demontaža izlaznog rastavljača 35 kV sa primarnim i sekundarnim vezama. (sa iznošenjem iz postrojenja) | kom. | 13.01.2017. | 13200
7415 | Demontaža jednopolnog strujnog mernog transformatora 35 kV sa primarnim i sekundarnim vezama. (sa iznošenjem iz postrojenja) | kom. | 13.01.2017. | 5000
7416 | Demontaža jednopolnog naponskog mernog transformatora 35 kV sa primarnim i sekundarnim vezama. (sa iznošenjem iz postrojenja) | kom. | 13.01.2017. | 5000
7417 | Demontaža potpornog 35 kV izolatora. | kom. | 13.01.2017. | 2500
7418 | Demontaža provodnog 35 kV izolatora. | kom. | 13.01.2017. | 2500
7419 | Demontaža nosača sa pripadajućom opremom (izolator, merni reduktor i sl.) od "L" i "U" profila do 3 m dužine | pauš. | 13.01.2017. | 12000
7420 | Prepravka nosača prekidača i cilju prilagođavanja novom. (dodavanje i varenje profila „L“ ili „U“) | pauš. | 13.01.2017. | 12000
7421 | Ugradnja nosača prekidača 35 kV. | kom. | 13.01.2017. | 12000
7422 | Farbanje oštećenih metalnih površina. | m2 | 13.01.2017. | 1000
7423 | Farbanje bakarnih šina (uračunate obe strane). | m2 | 13.01.2017. | 600
7424 | Ugradnja rednih stezaljki sa obeležavanjem. | kom. | 13.01.2017. | 500
7425 | Ugradnja metalnog gibljivog creva do Ø 50 mm | m | 13.01.2017. | 500
7426 | Ugradnja "PVC" gibljivog creva do Ø 50 mm | m | 13.01.2017. | 400
7427 | Ugradnja konektora sa provodnicima P/F 1,5 mm2 (36 provodnika dužine 5m.) (u metalnoj zaštiti) | kompl. | 13.01.2017. | 25000
7428 | Rad dizalice (tipa "HIAB"). | n.č. | 13.01.2017. | 1500
7429 | Vozilo nosivosti preko 5 tona. | km | 13.01.2017. | 200
7430 | Rad hidraulične platforme do 21met visine | n.č. | 13.01.2017. | 1500
7431 | Vozilo hidraulične platforme do 21 met visine | km | 13.01.2017. | 200
7432 | Rad vozila nosivosti do 5 tona. | n.č. | 13.01.2017. | 1000
7433 | Vozilo nosivosti do 5 tona. | km. | 13.01.2017. | 120
7434 | Rad fizičke radne snage na nenormiranim poslovima. | n.č. | 13.01.2017. | 650
7435 | Rad KV i VKV radne snage na nenormiranim poslovima. | n.č. | 13.01.2017. | 1400
7436 | Angažovanje inženjera | n.č. | 13.01.2017. | 2500
7437 | Montaža bakarne gibljive veze ( dužine do 35 cm, presek 40x5 – do 80h10 mm2, debljina listića 0,5 - 1 mm ), šest komada. | kompl. | 13.01.2017. | 46000
7438 | Ugradnja bakarnih šina 30x5 do 100h10 mm2. | kg. | 13.01.2017. | 380
7439 | Polaganje kabla PP00 3X2.5mm2 | m | 13.01.2017. | 220
7440 | Polaganje kabla PP00 3X1.5mm2 | m | 13.01.2017. | 220
7441 | Polaganje kabla PP00 5X1.5mm2 | m | 13.01.2017. | 250
7442 | Polaganje kabla PP00 5X2.5mm2 | m | 13.01.2017. | 250
7443 | Polaganje kabla PP00 7X1.5mm2 | m | 13.01.2017. | 300
7444 | Polaganje kabla PP00 7X2.5mm2 | m | 13.01.2017. | 300
7445 | Polaganje kabla PP00 10X1.5mm2 | m | 13.01.2017. | 400
7446 | Polaganje kabla PP00 10X2.5mm2 | m | 13.01.2017. | 400
7447 | Polaganje kabla PP00 14X1.5mm2 | m | 13.01.2017. | 500
7448 | Polaganje kabla PP00 14X2.5mm2 | m | 13.01.2017. | 500
7449 | Polaganje kabla P/F 1.5mm2 | m | 13.01.2017. | 150
7450 | Polaganje kabla P/F 2.5mm2 | m | 13.01.2017. | 150
7451 | Polaganje kabla P/F 4mm2 | m | 13.01.2017. | 175
7452 | Polaganje kabla P/F 6mm2 | m | 13.01.2017. | 175
7453 | Polaganje kabla P/F 50mm2 | m | 13.01.2017. | 350
7454 | Ugradnja konzole (nosača) od "L" profila dim. 50x5 mm2. | m | 13.01.2017. | 1300
7455 | Ugradnja konzole (nosača) od "U65" profila. | m | 13.01.2017. | 2000
8203 | Nije u upotrebi. Zamena u koloni "Napomena" |  |  |  | Koristiti aktivnost 8204
8234 | Dolivanje ulja u prekidač 35kV | litar | 10.03.2017.
8235 | Zamena ulja sa ispiranjem komore prekidača 35kV | litar | 10.03.2017.
8236 | Dolivanje ulja u MNT - 35kV | litar | 10.03.2017.
8237 | Dolivanje ulja u MST - 35kV | litar | 10.03.2017.
8238 | Dopuna gasne zone SF6-gasom po pojavi signalizacije za pad pritiska u 35kv postrojenjima | litar | 10.03.2017.
8239 | Zamena mikro prekidača u polju ili ćeliji (izvlačive ćelije) | kom | 10.03.2017.
8240 | Zamena signalne kutije u polju ili ćeliji (izvlačive ćelije) | kom | 10.03.2017.
8241 | Zamena tastera za uključenje-isključenje prekidača | kom | 10.03.2017.
8242 | Zamena ampermetra u polju ili ćeliji bez isključenja ćelije | kom | 10.03.2017.
8250 | Zamena ampermetra u polju ili ćeliji sa isključenjem ćelije | kom | 10.03.2017.
8251 | Zamena voltmetra u polju ili ćeliji bez isključenja ćelije | kom | 10.03.2017.
8252 | Zamena voltmetra u polju ili ćeliji sa isključenjem ćelije | kom | 10.03.2017.
8253 | zamena vatmetra u polju ili ćeliji | kom | 10.03.2017.
8243 | Popravka lokalne i daljinske komande prekidača | kom | 10.03.2017.
8244 | Popravka lokalne i daljinske komande rastvljača | kom | 10.03.2017.
8245 | Ppopravka lokalne i daljinske signalizacije prekidača | kom | 10.03.2017.
8246 | Zamena mikro prekidača u mop-u prekidača | kom | 10.03.2017.
8247 | Zamena signalne kutije u mopu prekidača | kom | 10.03.2017.
8248 | Zamena automata u ćeliji | kom | 10.03.2017.
8249 | Zamena tastera deblokade komande rastavljača | kom | 10.03.2017.
8254 | Popravka pogonskih uzemljivača | kom | 10.03.2017.
4.1.3. Elektromontažni radovi na 20(10) kV
51 | Zamena tropolnog malouljnog prekidača 20(10) kV za unutrašnju montažu sa povezivanjem | kompl. | 18.10.2016. | 90000
52 | Zamena tropolnog vakumskog prekidača 20(10) kV za unutrašnju montažu sa povezivanjem | kompl. | 18.10.2016. | 90000
53 | Zamena tropolnog rastavljača sa uzemljivačem 20(10) kV za unutrašnju montažu i polužnog pogona sa štelovanjem i povezivanjem. | kompl. | 18.10.2016. | 90000
54 | Zamena tropolnog rastavljača 20(10) kV za unutrašnju montažu i polužnog pogona sa štelovanjem i povezivanjem. | kom. | 18.10.2016. | 75000
55 | Kontrolni pregled 20(10) kV ćelije | kom. | 18.10.2016. | 10000
56 | Montaža jednopolnog strujnog mernog transformatora 20(10) kV sa izradom veza. | kom. | 18.10.2016. | 25000
57 | Montaža jednopolnog naponskog mernog transformatora 20(10) kV sa izradom veza. | kom. | 18.10.2016. | 25000
58 | Montaža provodnog izolatora 20(10) kV. | kom. | 18.10.2016. | 31600
59 | Montaža potpornog izolatora 20(10) kV za unutrašnju montažu. | kom. | 18.10.2016. | 8000
60 | Montaža tropolnog rastavljača 20(10) kV za unutrašnju montažu i polužnog pogona sa štelovanjem i izradom strujne veze. | kom. | 18.10.2016. | 90000
61 | Montaža tropolnog rastavljača 20(10) kV sa noževima za uzemljenje za unutrašnju montažu i polužnog pogona sa štelovanjem i izradom strujne veze. | kom. | 18.10.2016. | 90000
62 | Montaža i povezivanje grebenastih prekidača i sklopki (do 250A). | kom. | 18.10.2016. | 6000
63 | Revizija prekidača (ispitivanje i provera funkcionalnosti) | kompl. | 18.10.2016. | 15000
64 | Revizija rastavljača (ispitivanje i provera funkcionalnosti) | kompl. | 18.10.2016. | 6000
65 | Revizija vakuumskog prekidača sa zamenom neispravnih delova, ispitivanjem i proverom funkcionalnosti. | kompl. | 18.10.2016. | 20000
66 | Revizija malouljnog prekidača sa zamenom neispravnih delova, ispitivanjem i proverom funkcionalnosti. | kompl. | 18.10.2016. | 30000
67 | Revizija rastavljača sa zamenom neispravnih delova, ispitivanjem i proverom funkcionalnosti. | kompl. | 18.10.2016. | 8000
68 | Uzimanje uzorka ulja | kom. | 18.10.2016. | 8000
69 | Zamena pogonskog sklopa prekidača (MOP) | kompl. | 18.10.2016. | 30000
7456 | Montaža tropolnog prekidača 10 kV za unutrašnju montažu sa izradom primarnih i sekundarnih strujnih veza . | kompl. | 13.01.2017. | 70000
7457 | Montaža tropolnog prekidača 10 kV za unutrašnju montažu na izvlačiva kolica uz obezbeđenje svih potrebnih mehaničkih i električnih blokada, sa izradom primarnih i sekundarnih strujnih veza. | kompl. | 13.01.2017. | 70000
7458 | Montaža jednopolnog strujnog mernog transformatora 10 kV sa izradom primarnih i sekundarnih veza. | kom. | 13.01.2017. | 10000
7459 | Montaža jednopolnog naponskog mernog transformatora 10 kV sa izradom primarnih i sekundarnih veza. | kom. | 13.01.2017. | 10000
7460 | Popravka izvlačivih kolica u 10 kV razvodu (popravka blokada, zamena polomljenih delova, bravarski radovi popravka konektora, izrada izolacionih materijala, popravka ožičenja, signalne kutije, zamene špulni, električarski radovi) | kompl. | 13.01.2017. | 80000
7461 | Popravka izvlačivih kolica u 10 kV razvodu (izrada izolacionih materijala, popravka ožičenja, signalne kutije, zamene špulni, električarski radovi) | kompl. | 13.01.2017. | 20000
7462 | Montaža provodnog izolatora 10 kV za unutrašnju ili spoljašnju montažu. | kom. | 13.01.2017. | 16000
7463 | Montaža tropolnog rastavljača 10 kV za unutrašnju montažu i polužnog pogona sa štelovanjem i izradom strujne veze. | kom. | 13.01.2017. | 35000
7464 | Montaža tropolnog rastavljača 10 kV sa noževima za uzemljenje za unutrašnju montažu sa štelovanjem sa izradom primarnih i sekundarnih strujnih veza. | kom. | 13.01.2017. | 40000
7465 | Zamena kontakta, kontaktnog noža, pertinaksa ili izolatora na 10 kV rastavljaču | kom | 13.01.2017. | 9500
7466 | Montaža sekundarnih strujnih veza sa obeležavanjem. | kompl. | 13.01.2017. | 20000
7467 | Montaža pogona 10 kV rastavljača | kom | 13.01.2017. | 10000
7468 | Montaža "PVC" ili metalnih gibljivih creva i cevi, preseka do Ǿ50 mm2. | m | 13.01.2017. | 500
7469 | Montaža i povezivanje grebenastih prekidača i sklopki (do 25A). | kom. | 13.01.2017. | 7000
7470 | Ugradnja novih mašinskih delova na postojeća izvlačiva kolica u cilju obezbeđenja mehaničkih blokada | kompl. | 13.01.2017. | 15000
7471 | Zamena izolacionih ploča na 10 kV prekidaču | m2 | 13.01.2017. | 30000
7472 | Ugradnja nosača prekidača 10 kV. | kom. | 13.01.2017. | 12000
7473 | Ugradnja uzemljenja za prekidač provodnikom P/F 50 mm2 sa izradom završnica. | m | 13.01.2017. | 8000
7474 | Ugradnja uzemljenja trakom FeZn 25x4 mm2 na odgovarajućim nosačima. | m | 13.01.2017. | 300
7475 | Popravka 10 kV prekidača za unutrašnju montažu (signalna kutija, grejač ili slično i drugih dotrajalih delova). | kom. | 13.01.2017. | 25000
7476 | Zamena špulni za uključenje, isključenje,motora za 10 kV prekidača za unutrašnju montažu (110 V DC) | kom. | 13.01.2017. | 15000
7477 | Popravka špulni za uključenje ili isključenje ili motora premotavanjem za 10 kV prekidač (110 V DC) | kom. | 13.01.2017. | 11000
7478 | Zamena vakuumskih komora na 10 kV prekidaču | kom. | 13.01.2017. | 5000
7479 | Zamena motornoopružnog pogona za 10kV prekidač | kom | 13.01.2017. | 10000
7480 | Zamena elektromagnetnog pogona za 10kV prekidač (slično:TAVRIDA) | kom | 13.01.2017. | 5000
7481 | Zamena kontrolnog modula za 10kV prekidač (slično:TAVRIDA) | kom | 13.01.2017. | 5000
7482 | Prepravka nosača za 10 kV prekidač i prilagođenje novom, od L profila 50x5 mm2 | kg. | 13.01.2017. | 1000
7483 | Prepravka nosača za 10 kV rastavljač i prilagođavanje novom, od L profila 50x5 mm2 | kg. | 13.01.2017. | 1000
7484 | Popravka 10KV rastavljača (zamena ručnog pogona, glavnog kontaktnog sistema ili slično) | kom. | 13.01.2017. | 10000
7485 | Zamena signalne kutije rastavljača | kom. | 13.01.2017. | 8000
7486 | Zamena motornozaštitne sklopke2-4A; 6-10A; 10-16A ili16-20A | kom | 13.01.2017. | 6000
7487 | Ugradnja pomoćnog relea (110 ili 220VDC) sa podnožijem | kom | 13.01.2017. | 3000
7488 | Ugradnja signalnih sijalica u ćeliji (sa povezivanjem) | kom | 13.01.2017. | 2200
7489 | Ugradnja indikatora napona u ćeliji (sa povezivanjem) | kom | 13.01.2017. | 2200
7490 | Ugradnja tastera u ćeliji (sa povezivanjem) | kom | 13.01.2017. | 2200
7491 | Zamena osigurača amperaže do 63A | kom | 13.01.2017. | 1100
7492 | Zamena sklopa pogonskog dela pogona (opruga i ostali mehnički delovi) na pogonskom mehanizmu, 10kV prekidaču | kom | 13.01.2017. | 10000
7493 | Zamena atestiranih izolacionih ploča 10kV prema zahtevu naručioca | met2 | 13.01.2017. | 15000
Demontažni radovi:
7494 | Demontaža prekidača 10 kV sa primarnim i sekundarnim vezama, za unutrašnju montažu. (sa iznošenjem iz postrojenja) | kom. | 13.01.2017. | 10000
7495 | Demontaža nosača prekidača 10 kV. Po zahtevu naručioca (sa iznošenjem iz postrojenja) | kom. | 13.01.2017. | 6000
7496 | Demontaža primarnih i sekundarnih strujnih veza 10 kV. | kompl. | 13.01.2017. | 6000
7497 | Demontaža komandno-signalnih provodnika. | kompl. | 13.01.2017. | 2500
7498 | Prerada vrata ćelije (izrada otvora, bravice, farbanje vrata i sl.) | kompl. | 13.01.2017. | 9000
7499 | Demontaža sabirničkog rastavljača 10 kV. (sa iznošenjem iz postrojenja) | kom. | 13.01.2017. | 11000
7500 | Demontaža izlaznog rastavljača 10 kV. (sa iznošenjem iz postrojenja) | kom. | 13.01.2017. | 13000
7501 | Demontaža jednopolnog strujnog mernog transformatora 10 kV. (sa iznošenjem iz postrojenja) | kom. | 13.01.2017. | 5000
7502 | Demontaža jednopolnog naponskog mernog transformatora 10 kV. (sa iznošenjem iz postrojenja) | kom. | 13.01.2017. | 5000
7503 | Demontaža potpornog 10 kV izolatora. | kom. | 13.01.2017. | 2500
7504 | Demontaža provodnog 10 kV izolatora. | kom. | 13.01.2017. | 2500
7505 | Demontaža nosača sa pripadajućom opremom (izolator, merni reduktor i sl.) od "L" i "U" profila do 3 m dužine | pauš. | 13.01.2017. | 12000
7506 | Demontaža primarnih veza 10 kV | pauš. | 13.01.2017. | 4000
7507 | Prepravka nosača prekidača i cilju prilagođavanja novom. | pauš. | 13.01.2017. | 6000
7508 | Nije u upotrebi. Zamena u koloni "Napomena" |  |  | 12000 | Koristiti aktivnost 7472
7509 | Ugradnja kompleta kontaktnih prstiju (ruža) za prekidač do 2500 A (6 komada) | kompl. | 13.01.2017. | 70000
7510 | Ugradnja kompleta kontaktnih prstiju (ruža) za prekidač do 630 A (6 komada) | kompl. | 13.01.2017. | 60000
7511 | Polaganje kabla PP00 3X2.5mm2 | m | 13.01.2017. | 220
7512 | Ugradnja konzole (nosača) od "L" profila dim. 50x5 mm2. | m | 13.01.2017. | 1300
7513 | Ugradnja konzole (nosača) od "U65" profila. | m | 13.01.2017. | 2000
4.1.4. Elektromontažni radovi na transformatoru 35/10 kV
70 | Zamena buholc relea sa zamenom zaptivača. | kom. | 18.10.2016. | 25000
71 | Zamena VN izolatora sa zamenom zaptivača. | kom. | 18.10.2016. | 35000
72 | Zamena NN izolatora sa zamenom zaptivača. | kom. | 18.10.2016. | 35000
73 | Zamena bakelitne ploče za termo sliku i otpornika sa zamenom zaptivača. | kompl. | 18.10.2016. | 37000
74 | Zamena pokazivača nivoa trafo ulja | kom. | 18.10.2016. | 30000
75 | Zamena dehidratora sa silikagelom | kom. | 18.10.2016. | 15000
76 | Zamena slavine za istakanje trafo ulja sa zaptivačem | kom. | 18.10.2016. | 60000
77 | Zamena ormana za signalizaciju sa rednim klemama i novo ožičenje u pancir crevu. | kom. | 18.10.2016. | 35000
78 | Ugradnja NN zastavice | kom. | 18.10.2016. | 10000
79 | Zamena mesinganog bolcna NN | kom. | 18.10.2016. | 40000
80 | Zamena mesinganog bolcna VN | kom. | 18.10.2016. | 40000
81 | Zamena termičke slike | kom. | 18.10.2016. | 30000
82 | Zamena kontaktnog termometra | kom. | 18.10.2016. | 30000
83 | Dolivanje trafo ulja | kg | 18.10.2016. | 250
84 | Zamena temperaturne sonde | kom. | 18.10.2016. | 8000
85 | Istakanje trafo ulja do nivoa ispod ploče i nalivanje istočenog trafo ulja do potrebnog nivoa | kompl. | 18.10.2016. | 19000
86 | Dotezanje svih zavrtnjeva na ploči | kompl. | 18.10.2016. | 2000
87 | Zamena zaptivača na slavinama na konzervatoru | kom. | 18.10.2016. | 9000
88 | Zamena zaptivača konzervatora | kom. | 18.10.2016. | 30000
89 | Zamena zaptivača eksplozivne cevi | kom. | 18.10.2016. | 15000
90 | Skidanje i montaža jednog izolatora (NN ili VN), dotezanje spoja namotaja i MS bolcna sa letovanjem | kompl. | 18.10.2016. | 80000
91 | Dotezanje svih zaptivača na radijatorima bez istakanja ulja | kompl. | 18.10.2016. | 8000
92 | Zamena zaptivača na Buholc releu | kom. | 18.10.2016. | 25000
93 | Zamena zaptivača na bakelitnoj ploči | kom. | 18.10.2016. | 30000
94 | Pranje transformatora sa hemijskim sredsvima za odmašćivanje | kom. | 18.10.2016. | 18000
95 | Kontrolni pregled transformatora 35/10 kV (nakon potrebnih ispitivanja a pre puštanja u rad) | kom. | 18.10.2016. | 3000
96 | Zamena transformatora sopstvene potrošnje x/0,4 kV | kom. | 18.10.2016. | 35000
97 | Ispitivanje izolovanosti namotaja jednog transformatora sa razvezivanjem i davanjem izveštaja | kompl. | 18.10.2016. | 15000
98 | Ispitivanje dielektrične čvrstoće ulja jednog transformatora | kompl. | 18.10.2016. | 5000
99 | Demontaža transformatora 35/10kV, sa razvezivanjem i pripremom za transport. | kompl. | 18.10.2016. | 90000
8301 | Prevoz ET 35/x | km | 17.03.2017.
8302 | Postavljanje ET 35/x na temelj u trafo boksu | kom | 17.03.2017.
8303 | Skidanje ET 35/x sa temelja u trafo boksu | kom | 17.03.2017.
8304 | Istovar ET 35/x sa prikolice | kom | 17.03.2017.
8305 | Utovar ET 35/x na prikolicu | kom | 17.03.2017.
100 | Montaža transformatora 35/10kV, sa povezivanjem i postavljanjem na temelj. | kompl | 18.10.2016. | 90000
8204 | Dolivanje ulja u prilagodni transformator 35kV | litar | 10.03.2017.
8205 | Dolivanje ulja u kućni transformator 35kV | litar | 10.03.2017.
8206 | Zamena Buholca prilagodnog transformatora 35kV | kom | 10.03.2017.
8207 | Zamena Buholca kućnog transformatora 35kV | kom | 10.03.2017.
8208 | Zamena dihtunga (donjeg) na uvodnom izolatoru transformatora | kom | 10.03.2017.
8209 | Zamena dihtunga (gornji) na uvodnom izolatoru transformatora | kom | 10.03.2017.
8210 | Zamena silikagela transformatora | kg | 10.03.2017.
8211 | Zamena silikagela - prilagodni transformator | kg | 10.03.2017.
8212 | Zamena silikagela - kućni trafo | kg | 10.03.2017.
8213 | Brisanje svih izolatora na transformatoru 35kV | kom | 10.03.2017.
8214 | Brisanje svih izolatora na prilagodnom transformatoru 35kv | kom | 10.03.2017.
8220 | Skidanje sabirnica sa transformatora 35kV | kom | 10.03.2017.
8221 | Skidanje sabirnica sa prilagodnog transformatora | kom | 10.03.2017.
8222 | Skidanje sabirnica sa kućnog trafoa | kom | 10.03.2017.
8223 | Vezivanje sabirnica na transformator | kom | 10.03.2017.
8224 | Vezivanje sabirnica na kućni transformator | kom | 10.03.2017.
8225 | Vezivanje sabirnica na prilagodni transformator | kom | 10.03.2017.
8226 | Postavljanje natpisnih i opomenskih tablica na transformator | kom | 10.03.2017.
8227 | Postavljanje natpisnih i opomenskih tablica na kućni trafo | kom | 10.03.2017.
8228 | Postavljanje natpisnih i opomenskih tablica na prilagodni trafo | kom | 10.03.2017.
8229 | Postavljanje natpisnih i opomenskih tablica na vodeni otpornik | kom | 10.03.2017.
8230 | Postavljanje natpisnih i opomenskih tablica na metalni otpornik | kom | 10.03.2017.
8231 | Dolivanje rastvora u vodeni odpornik | litar | 10.03.2017.
8232 | Zamena pokazivača nivo rastvora u vodenom odporniku | kom | 10.03.2017.
8233 | Zamena prilagodnog transformatora i kućnog transformatora | kom | 10.03.2017.
4.1.5. Elektromontažni radovi na transformatoru 110/x kV
101 | Zamena buholc relea sa zamenom zaptivača. | kom. | 18.10.2016. | 35000
102 | Zamena gasnog relea sa zamenom zaptivača. | kom. | 18.10.2016. | 35000
103 | Zamena VN izolatora sa zamenom zaptivača. | kom. | 18.10.2016. | 96000
104 | Zamena SN izolatora sa zamenom zaptivača. | kom. | 18.10.2016. | 81000
105 | Zamena NN izolatora sa zamenom zaptivača. | kom. | 18.10.2016. | 81000
106 | Zamena ventilatora | kom. | 18.10.2016. | 15000
107 | Zamena kontaktora u ormanu regulacije i ventilacije | kom. | 18.10.2016. | 7000
108 | Istakanje trafo ulja do nivoa ispod ploče i nalivanje istočenog trafo ulja do potrebnog nivoa | kompl | 18.10.2016. | 40000
8138 | Dolivanje ulja u transformator | litar | 10.03.2017.
8139 | Dolivanje ulja u regulator napona | litar | 10.03.2017.
8140 | Dolivanje ulja ili masti u motor regulatora napona | litar | 10.03.2017.
8141 | Zamena grejača u ormanu regulacije trasnformatora | litar | 10.03.2017.
8142 | Zamena grejača u ormanu ventilacije transformatora | kom | 10.03.2017.
8143 | Zamena dihtunga (donjeg) na uvodnom izolatoru transformatora | kom | 10.03.2017.
8144 | Zamena dihtunga (gornji) na uvodnom izolatoru transformatora | kom | 10.03.2017.
8145 | Zamena silikagela | kom | 10.03.2017.
8146 | Zamena dihtunga na šrafu za odzračivanje izolatora transformatora | kom | 10.03.2017.
8147 | Zamena kape izolatora transformatora | kom | 10.03.2017.
8148 | Zamena varničara transformatora | kom | 10.03.2017.
8149 | Odzračivanje buholca transformatora | kom | 10.03.2017.
8150 | Brisanje svih izolatora na transformatoru | kom | 10.03.2017.
8151 | Skidanje sabirnica sa transformatora | kom | 10.03.2017.
8152 | Dotezanje šrafova na sabirnicama i izolatorima u trafo boksu | kom | 10.03.2017.
8153 | Vezivanje sabirnica na transformator 110kV | kom | 10.03.2017.
8154 | Popravka uzemljenja transformatora (sa pripadajućim ormanima) | kom | 10.03.2017.
8155 | Uključivanje ispalih automata u ormanima regulacije i ventilacije | kom | 10.03.2017.
8156 | Popravka komande i signalizacije regulatora napona transformatora | kom | 10.03.2017.
8157 | Postavljanje natpisnih i opomenskih tablica na transformator | kom | 10.03.2017.
8158 | Zamena oštećenih žica i klema buholca,termometra i ventilatora | kom | 10.03.2017.
8159 | Zamena oštećenog pancir creva na transformatoru | kom | 10.03.2017.
8160 | Zamena oštećenog kabla i pancir creva na dovodnim sekundarnim vezama do ormana na transformatoru sa ožičenjem | kom | 10.03.2017.
8202 | Izrada novih sabirničkih veza u polju ili ćeliji 110kV | kom | 10.03.2017.
109 | Dotezanje svih zavrtnjeva na ploči | kompl | 18.10.2016. | 4500
110 | Zamena zaptivača konzervatora | kom. | 18.10.2016. | 40000
111 | Zamena zaptivača eksplozivne cevi | kom. | 18.10.2016. | 20000
112 | Zamena slavine za istakanje ulja sa svim pripadajućim radovima | kom. | 18.10.2016. | 90000
113 | Zamena MS bolcna NN sa svim pripadajućim radovima | kom. | 18.10.2016. | 60000
114 | Zamena MS bolcna SN sa svim pripadajućim radovima | kom. | 18.10.2016. | 6000
115 | Skidanje i montaža izolatora (NN ili VN), dotezanje spoja namotaja i MS bolcna sa letovanjem | kom. | 18.10.2016. | 110000
116 | Zamena bakelitne ploče i otpornika sa svim pripadajućim radovima | kom. | 18.10.2016. | 50000
117 | Zamena kontaktnog termometra | kom. | 18.10.2016. | 50000
118 | Zamena pokazivača nivoa trafo ulja | kom. | 18.10.2016. | 40000
119 | Zamena dehidratora sa silikagelom | kom. | 18.10.2016. | 25000
120 | Zamena motorno-zaštitnog automata za ventilatore, do 6 A | kom. | 18.10.2016. | 4000
121 | Zamena otpornika za uzemljenje zvezdišta | kom. | 18.10.2016. | 55000
122 | Zamena transformatora za formiranje neutralne tačke | kom. | 18.10.2016. | 35000
123 | Ispitivanje izolovanosti namotaja jednog transformatora sa razvezivanjem sa davanjem izveštaja | kompl. | 18.10.2016. | 10000
124 | Ispitivanje dielektrične čvrstoće ulja jednog transformatora | kompl. | 18.10.2016. | 8000
125 | Pranje 110kV transformatora sa hemijskim sredsvima za odmašćivanje | kompl. | 18.10.2016. | 35000
8004 | Rеmоnt rеgulаtоrа nаpоnа trаnsfоrmаtоrа 110/x | kom | 6.12.2016. | 600000
8045 | Zamena motornog pogona regulacione preklopke ET 110/X | kom | 23.12.2016. | 150000
8130 | Zamena regulacione preklopke ET 110/x kV | kom | 20.01.2017.
8131 | Remont motornog pogona regulacione preklopke ET 110/x | kom | 20.01.2017.
8046 | Ugradnja grejača u ormaru hlađenja ili u ormaru motornog pogona regulacione sklopke | kom | 23.12.2016. | 10000
8047 | Ugradnja zaštitne motorne sklopke u ormaru motornog pogona regulacione sklopke | kom | 23.12.2016. | 4000
8048 | Ugradnja otporničke ploče za daljinsko pokazivanje položaja u ormaru motornog pogona regulacione sklopke | kom | 23.12.2016. | 4000
8049 | Ugradnja otpornika za daljinsko pokazivanje položaja u ormaru motornog pogona regulacione sklopke | kom | 23.12.2016. | 4000
8050 | Ugradnja BCD davača za daljinsko pokazivanje položaja u ormaru motornog pogona regulacione sklopke | kom | 23.12.2016. | 4000
8051 | Ugradnja mA pretvarača otpora za daljinsko pokazivanje položaja u ormaru motornog pogona regulacione sklopke | kom | 23.12.2016. | 4000
8052 | Zamena uređaja za automatsku regulaciju napona ET 110/X | kom | 23.12.2016. | 500000
8053 | Parametrizacija, umeravanje i ispitivanje automatskog regulatora napona | kom | 23.12.2016. | 10000
8054 | Funkcionalno ispitivanje automatske regulacije napona | kom | 23.12.2016. | 10000
8055 | Ugradnja temperaturne sonde | kom | 23.12.2016. | 4000
8057 | Zamena termičke slike | kom | 23.12.2016. | 50000
8058 | Ispitivanje, parametrizacija i umeravanje termičke slike | kom | 23.12.2016. | 10000
8059 | Funkcionalno ispitivanje prinudnog hlađenja i termičke zaštite ET | kom | 23.12.2016. | 10000
8060 | Merenje faktora disipacije i kapaciteta namotaja i provodnih izolatora 110 kV na ET | kom | 23.12.2016. | 10000
8061 | Određivanje prenosnog odnosa i sprege ET-a | kom | 23.12.2016. | 10000
8062 | Merenje otpora namotaja ET | kom | 23.12.2016. | 40000
8063 | Merenje impedanse kratkog spoja ET | kom | 23.12.2016. | 25000
8064 | Ispitivanje klase tačnosti MT | kom | 23.12.2016. | 10000
8065 | Merenje snage sekundarnog kola MT | kom | 23.12.2016. | 10000
8066 | Snimanje frekventnog odziva ET | kom | 23.12.2016. | 90000
8021 | Demontaža transformatora 110/x kV, sa razvezivanjem i pripremom za transport. | kompl | 9.12.2016. | 120000
8306 | Prevoz ET 110/x | km | 17.03.2017.
8307 | Postavljanje ET 110/x na temelj u trafo boksu | kom | 17.03.2017.
8308 | Skidanje ET 110/x sa temelja u trafo boksu | kom | 17.03.2017.
8309 | Istovar ET 110/x sa prikolice | kom | 17.03.2017.
8310 | Utovar ET 110/x na prikolicu | kom | 17.03.2017.
8311 | Prevoz trafo ulja i demontiranje prateće opreme sa ET | km | 17.03.2017.
8312 | Zamena zaptivača na revizionom otvoru na ET | kom | 17.03.2017.
8313 | Zamena zaptivača na zasunu radijatora na hladnjaku ET | kom | 17.03.2017.
8314 | Zamena zaptivača na čepu za ispust ulja iz ET | kom | 17.03.2017.
8315 | Zamena zaptivača na VN, SN, NN provodnim izolatorima ET | kom | 17.03.2017.
8022 | Montaža transformatora 110/x kV, sa povezivanjem | kompl | 9.12.2016. | 150000
4.1.6. Preventivno održavalje trafostanica 110/х i 35/10kV
126 | Pregled u naponskom stanju trafostanice 35/10kV | kompl | 18.10.2016. | 12000
127 | Pregled u naponskom stanju trafostanice 110/20(10)kV | kompl | 18.10.2016. | 18000
128 | Pregled u naponskom stanju trafostanice 110/35(/10)kV | kompl | 18.10.2016. | 18000
129 | Preventivno održavanje u beznaponskom stanju trafostanice 35/10kV sa izradom izveštaja (po trafou) | kompl | 18.10.2016. | 70000
130 | Preventivno održavanje u beznaponskom stanju trafostanice 110/20(10)kV sa izradom izveštaja (po trafou) | kompl | 18.10.2016. | 105000
131 | Preventivno održavanje u beznaponskom stanju trafostanice 110/35(/10)kV sa izradom izveštaja (po trafou) | kompl | 18.10.2016. | 105000
8019 | Radionički remont transformatora 35/x kV, otvaranje, defektaža, remont, komandno ispitivanje u ispitnoj laboratoriji i komandno ispitivanje po postavljanju na lokaciju | kom | 6.12.2016. | 1800000
8121 | Radionički remont transformatora 35/x kV, snage 1,6 MVA, otvaranje, defektaža, remont, komandno ispitivanje u ispitnoj laboratoriji i komandno ispitivanje po postavljanju na lokaciju | kom | 20.01.2017.
8122 | Radionički remont transformatora 35/x kV, snage 2,5 MVA, otvaranje, defektaža, remont, komandno ispitivanje u ispitnoj laboratoriji i komandno ispitivanje po postavljanju na lokaciju | kom | 20.01.2017.
8123 | Radionički remont transformatora 35/x kV, snage 4 MVA, otvaranje, defektaža, remont, komandno ispitivanje u ispitnoj laboratoriji i komandno ispitivanje po postavljanju na lokaciju | kom | 20.01.2017.
8124 | Radionički remont transformatora 35/x kV, snage 8 MVA, otvaranje, defektaža, remont, komandno ispitivanje u ispitnoj laboratoriji i komandno ispitivanje po postavljanju na lokaciju | kom | 20.01.2017.
8125 | Radionički remont transformatora 35/x kV, snage 10 MVA, otvaranje, defektaža, remont, komandno ispitivanje u ispitnoj laboratoriji i komandno ispitivanje po postavljanju na lokaciju | kom | 20.01.2017.
8023 | Radionički remont transformatora 110/x kV, otvaranje, defektaža, remont, komandno ispitivanje u ispitnoj laboratoriji i komandno ispitivanje po postavljanju na lokaciju | kom | 9.12.2016. | 7000000
8126 | Radionički remont transformatora 110/x kV, snage 20 MVA, otvaranje, defektaža, remont, komandno ispitivanje u ispitnoj laboratoriji i komandno ispitivanje po postavljanju na lokaciju | kom | 20.01.2017.
8127 | Radionički remont transformatora 110/x kV, snage 31,5 MVA, otvaranje, defektaža, remont, komandno ispitivanje u ispitnoj laboratoriji i komandno ispitivanje po postavljanju na lokaciju | kom | 20.01.2017.
8128 | Radionički remont transformatora 110/x kV, snage 63 MVA, otvaranje, defektaža, remont, komandno ispitivanje u ispitnoj laboratoriji i komandno ispitivanje po postavljanju na lokaciju | kom | 20.01.2017.
132 | Košenje trave | m² | 18.10.2016. | 130
133 | Ispitivanje uzemljenja i gromobranske instalacije jedne trafostanice | kompl | 18.10.2016. | 21000
134 | Revizija građevinskog dela trafostanice (zgrade, limarija, gvozdena konstrukcija, temelji i šahtovi, kolovozi i pešačke staze, ograde i ulazne kapije, instalacije, gromobrani, pogonske prostorije) | kompl | 18.10.2016. | 6000
135 | Čišćenje snega oko TS | m² | 18.10.2016. | 200
7000 | Vizuelni pregled 110 kV postrojenja sa dva transformatorska i dva vodna polja (prekidač,rastavljač, sabirnice, izolatori,merni transformatori, tablice za obeležavanje | kom | 28.12.2016. | 50000
7001 | Vizuelni pregled 35 kV postrojenja do 16 ćelija (prekidač,rastavljač,sabirnice,izolatori,merni transformatori, tablice za obeležavanje) | kom | 28.12.2016. | 45000
7002 | Vizuelni pregled 10 kV postrojenja do 40 ćelija (prekidač,rastavljač,sabirnice,izolatori,merni transformatori, tablice za obeležavanje) | kom | 28.12.2016. | 45000
7003 | Vizuelni pregled TS: temelja, krovova, zidova, ventilacionih otvora, vrata, žaluzina, šahtova,oluka) | kom | 28.12.2016. | 3000
7004 | Pregled spoljne rasvete TS | kom | 28.12.2016. | 2000
7005 | Vizuelni pregled uljne jame | kom | 28.12.2016. | 2000
7006 | Vizuelni pregled table sopstvene potrošnje,pomoćnog svetla, komandne ploče, | kom | 28.12.2016. | 4000
7007 | Vizuelni pregled uzemljenja | kom | 28.12.2016. | 2000
7008 | Vizuelni pregled odvodnika prenapona: ustanoviti zaprljanostporculanskog dela, stanje kontakta, uzemljenje | kom | 28.12.2016. | 3000
7009 | Provera stanja ograde, zabravnih elemenata (kapija,ulaznih vrata), čistoća kruga | kom | 28.12.2016. | 1000
7010 | Čišćenje postrojenja (vodom, metlom, brisanje prašine) | m2 | 28.12.2016. | 25000
7011 | Merenje dielektrične čvrstoće ulja 110kV prekidača | kom | 28.12.2016. | 10000
7012 | Merenje pada napona na kontaktima 110 kV prekidača | kom | 28.12.2016. | 10000
7013 | Merenje vremena uključenja i isključenja MOP-a 110 kV prekidača | kom | 28.12.2016. | 10000
7014 | Provera rada rastavljača 110 kV (podmazivanje kontakata i mehnizma, podešavanje mehanizma, podešavanje mehaničke blokade) | kom | 28.12.2016. | 15000
7015 | Merenje dielektrične čvrstoće ulja 35kV prekidača | kom | 28.12.2016. | 10000
7016 | Merenje pada napona na kontaktima 35 kV prekidača | kom | 28.12.2016. | 2000
7017 | Provera rada rastavljača 35 kV (podmazivanje kontakata i mehnizma, podešavanje mehanizma, podešavanje mehaničke blokade) | kom | 28.12.2016. | 10000
7018 | Podešavanje izvlačivih kolica 35 kV (provera rada, blokade) | kom | 28.12.2016. | 1000
7019 | Merenje dielektrične čvrstoće ulja 10kV prekidača | kom | 28.12.2016. | 10000
7020 | Merenje pada napona na kontaktima 10 kV prekidača | kom | 28.12.2016. | 2000
7021 | Provera rada rastavljača 10 kV (podmazivanje kontakata i mehnizma, podešavanje mehanizma, podešavanje mehaničke blokade) | kom | 28.12.2016. | 8000
7022 | Podešavanje izvlačivih kolica 10 kV (provera rada, blokade) | kom | 28.12.2016. | 1000
7023 | Termovizijsko snimanje postrojenja 110 kV | kom | 28.12.2016. | 50000
7024 | Termovizijsko snimanje postrojenja 35 kV | kom | 28.12.2016. | 40000
7025 | Termovizijsko snimanje postrojenja 10 kV | kom | 28.12.2016. | 40000
7026 | Provera pritiska SF6 gasa u svim zonama 110 kV postrojenja | kom | 28.12.2016. | 10000
7027 | Čišćenje terena i betonskih trotoara od korova u i oko TS i iznošenje | m2 | 28.12.2016. | 90
7028 | Seča rastinja prečnika do 5cm i oko TS, sa iznošenjem | kom | 28.12.2016. | 250
7029 | Pražnjenje uljnih jama | m3 | 28.12.2016. | 3500
7030 | Zamena šljunka - odvoženje i nasipanje novog | m3 | 28.12.2016. | 6500
7828 | Merenje prelaznih otpora na kontaktima 35 kV prekidača | kom | 13.01.2017. | 2000
7829 | Merenje prelaznih otpora na kontaktima 10 kV prekidača | kom | 13.01.2017. | 2000
7148 | ET110/X - Provera: broj TR, serijski broj TR; proizvođač , tip trafoa, sprega trafoa, snaga trafoa (MVA), težina trafoa, težina ulja trafoa; Pozicija regulatora napona, pozicija regulatora napona (V); Nivo ulja u konzervatoru, količina dolivenog ulja, temperatura ulja; Provera rada buholca, ispušten vazdduh iz buholca; Provera kontaktnog termometra, stanje PT sondi; Stanje dehidratora (silikagel), ulje na dnu dehidratora; Stanje ormamića međuveza, stanje VN priključka; Stanje izolatora; Zaprljanost trafoa, stanje uljne kade, stanje šljunka ispod trafoa, stanje uljne jame; Stanje odvodnika prenapona, stanje varničara; Stanje sigurnosne membrane; Ispravnost priključnice NN (šuko) u trafoboksu); Proizvođač automatskog regulatora napona (ARN)Tip ARN; Dielektrična čvrsotća ulja u komori ARN, nivo ulja u komori ARN, nivo ulja mehanizma regulatora napona; Broj na brojaču ARN; Provera grejanja pogona ARN, provera komande regulatora napona, stanje buholca ARN, stanje ormana automatskog regulatora napona ARN, ispitani uređaji za hlađenje; Stanje ormana ventilacije, ispravnost grejanja ormana ventilacije, ispravnost priključnica NN u ormanu | kom | 13.01.2017. | 15000
7830 | ET 35/X - Provera: broj TR, serijski broj TR; proizvođač , tip trafoa, sprega trafoa, snaga trafoa (MVA), težina trafoa, težina ulja trafoa; Pozicija regulatora napona, pozicija regulatora napona (V); Nivo ulja u konzervatoru, količina dolivenog ulja, temperatura ulja: Provera rada buholca, ispušten vazdduh iz buholca: Provera kontaktnog termometra, stanje PT sondi; Stanje dehidratora (silikagel), ulje na dnu dehidratora; Stanje ormamića međuveza, stanje VN priključka; Stanje izolatora; Zaprljanost trafoa, stanje uljne kade, stanje šljunka ispod trafoa, stanje uljne jame; Stanje odvodnika prenapona, stanje varničara; Stanje sigurnosne membrane; Ispravnost priključnice NN (šuko) u trafoboksu); Proizvođač automatskog regulatora napona (ARN); Tip ARN; Dielektrična čvrsotća ulja u komori ARN, nivo ulja u komori ARN, nivo ulja mehanizma regulatora napona; Broj na brojaču ARN; Provera grejanja pogona ARN, provera komande regulatora napona, stanje buholca ARN, stanje ormana automatskog regulatora napona ARN, ispitani uređaji za hlađenje; Stanje ormana ventilacije, ispravnost grejanja ormana ventilacije, ispravnost priključnica NN u ormanu; Stanje ventilatora | kom | 13.01.2017. | 15000
7149 | Naponsko ispitivanje: Napon ispitivanja (kV) ;VN-masa 15sek, 60sek; NN-masa 15sek, 60sek; VN-NN 15sek, 60sek | kom | 13.01.2017. | 70000
7150 | Postavljanje opomesnkih tablica i tablica za obeležavanje | kom | 13.01.2017. | 500
7837 | Merenje dielektrične čvrstoće ulja – srednja vrednost | kom | 13.01.2017. | 10000
8317 | Revizija transformatora za formiranje veštačke nule | kom | 03.05.2017.
8318 | Revizija 110kV SF6 postrojenja | komplet | 03.05.2017.
4.1.7. Ispitivanja u TS 110/x kV i TS 35/10 kV
7040 | Kontrola gromobranske instalacije (Utvrđivanje klase objekta, merenje na sistemu uzemljenja, merenje na prihvatnom sistemu (hvataljke)) TS 110/35 kV | kom | 28.12.2016. | 5000
7950 | Kontrola gromobranske instalacije (Utvrđivanje klase objekta, merenje na sistemu uzemljenja, merenje na prihvatnom sistemu (hvataljke)) TS 35/10 kV | kom | 13.01.2017. | 5000
7041 | Kontrola gromobranske instalacije (Utvrđivanje klase objekta, merenje na sistemu uzemljenja, merenje na prihvatnom sistemu (hvataljke)) TS 110/10 kV | kom | 28.12.2016. | 5000
7042 | Merenje impedanse sistema uzemljenja, napona dodira i koraka i galvanske povezanosti TS 110/35 kV | kom | 28.12.2016. | 25000
7043 | Merenje impedanse sistema uzemljenja, napona dodira i koraka i galvanske povezanosti TS 110/10 kV | kom | 28.12.2016. | 25000
7831 | Merenje impedanse sistema uzemljenja, napona dodira i koraka i galvanske povezanosti TS 35/10 kV | kom | 13.01.2017. | 25000
7044 | Ispitivanje strujnih i naoponskih mernih transformatora - Ultrazvuk SMT i SNT | kom | 28.12.2016. | 10000
7045 | Ispitivanje strujnih i naoponskih mernih transformatora - Određivanje otpora izolacije, polarizacionog indeksa, faktora dielektričnih gubitaka i kapaciteta | kom | 28.12.2016. | 18000
7046 | Merenje električnog i magnetnog polja u energetskim objektima i njihovoj neposrednoj blizini - TS 110 /35 kV | kom | 28.12.2016. | 100000
7047 | Merenje električnog i magnetnog polja u energetskim objektima i njihovoj neposrednoj blizini - TS 110/10 kV | kom | 28.12.2016. | 100000
7832 | Merenje električnog i magnetnog polja u energetskim objektima i njihovoj neposrednoj blizini TS 35/10 kV | TS | 13.01.2017. | 100000
7048 | Merenje električnog i magnetnog polja u energetskim objektima i njihovoj neposrednoj blizini - Stan, obdanište, škola… | p+D54:D61o stanu, obdaništu, školi... | 28.12.2016. | 100000
7833 | Merenje električnog i magnetnog polja u energetskim objektima i njihovoj neposrednoj blizini - Kablovski vod 35 kV, 10 kV | do 5 mernih mesta | 13.01.2017. | 75000
7049 | Merenje električnog i magnetnog polja u energetskim objektima i njihovoj neposrednoj blizini - DV 35 kV | jedan raspon između 2 stuba | 28.12.2016. | 50000
7050 | Merenje električnog i magnetnog polja u energetskim objektima i njihovoj neposrednoj blizini - DV 10 kV | jedan raspon između 2 stuba | 28.12.2016. | 50000
7051 | Merenje električnog i magnetnog polja u energetskim objektima i njihovoj neposrednoj blizini - Kablovski vod 110 kV, 35 kV, 10 kV | do 5 mernih mesta | 28.12.2016. | 500000
7052 | Kontrola odvodnika prenapona - Utvrđivanje naizmeničnog napona reagovanja i provera udarnog napona reagovanja | kom | 28.12.2016. | 30000
7053 | Kontrola odvodnika prenapona - Utvrđivanje referentnog napona pri referentnoj struji, utvrđivanje struje odvoda pri minimalnom i maksimalnom radnom naponu i utvrđivanje harmonijskog sastava struje | kom | 28.12.2016. | 35000
7054 | Kontrola odvodnika prenapona - Kontrola metaloksidnih odvodnika na terenu | kom | 28.12.2016. | 30000
7834 | Nije u upotrebi. Zamena u koloni "Napomena" |  |  | 30000 | Koristiti aktivnost 7052
7835 | Nije u upotrebi. Zamena u koloni "Napomena" |  |  | 25000 | Koristiti aktivnost 7053
7836 | Nije u upotrebi. Zamena u koloni "Napomena" |  |  | 25000 | Koristiti aktivnost 7054
7055 | Merenje vremena ciklusa otvaranja i zatvaranja i pada napona na kontaktima - Prekidači snage 110 kV | kom | 28.12.2016. | 60000
7056 | Merenje vremena ciklusa otvaranja i zatvaranja i pada napona na kontaktima - Prekidači snage 35 kV | kom | 28.12.2016. | 60000
8135 | Funkcionalno ispitivanje rekonstruisanog ili novog 110kV polja pre puštanja u pogon (ispitivanja krupne opreme 110kV, razvodnih ormana u polju, relejnih ormana, sa proverom ožičenja, komandi, uslova, blokada i funkcijama daljinskog upravljanja i signalizacije. | kom | 20.01.2017.
Ispitivanje uzoraka energetskih kablova i kablovskog pribora i opreme
7057 | Ispitivanje kablovskog pribora (završnica i spojnica) 10 kV i 35 kV kablova sa papirnom izolacijom u ulju | Kablovska petlja | 28.12.2016. | 430000
7058 | Ispitivanje kablovskog pribora (završnica i spojnica) 10 kV i 35 kV kablova sa eksrudovanim punim dielektrikom | Kablovska petlja | 28.12.2016. | 430000
7059 | Merenje prelaznih naponskih i strujnih režima pri radu vakumskih i SF6 aparata | Konfiguracija po prekidaču | 28.12.2016. | 230000
7060 | Merenje kvaliteta električne energije po EN 50160 | po mernom mestu ili izvodu | 28.12.2016. | 70000
Kontrola otpornika za uzemljenje
7061 | Merenje otpornosti otpornika za uzemljenje | kom | 28.12.2016. | 35000
Ispitivanje zaštitne opreme
7062 | Ispitivanje rukavica | kom | 28.12.2016. | 1400
7063 | Ispitivanje čizama | kom | 28.12.2016. | 2000
7064 | Ispitivanje izolacionih motki | kom | 28.12.2016. | 5000
7065 | Ispitivanje detektora napona | kom | 28.12.2016. | 5000
7066 | Ispitivanje makaza | kom | 28.12.2016. | 4000
7067 | Ispitivanje klupica | kom | 28.12.2016. | 3000
Naponska ispitivanja opreme
7068 | Ispitivanje naponom industrijske učestanosti | kom | 28.12.2016. | 35000
7069 | Ispitivanje atmosferskim udarnim naponom 1,2/50 | kom | 28.12.2016. | 90000
Overavanje i etaloniranje merne opreme
7070 | Overa strujnih mernih transformatora do 3000 A u INT-u-do 10kV | kom | 28.12.2016. | 4500
7071 | Overa strujnih mernih transformatora do 3000 A u INT-u-10kV-35kV | kom | 28.12.2016. | 8000
7072 | Overa strujnih mernih transformatora do 3000 A na terenu-do 10kV | kom | 28.12.2016. | 8000
7073 | Overa strujnih mernih transformatora do 3000 A na terenu-10kV-35kV | kom | 28.12.2016. | 12000
7074 | Overa strujnih mernih transformatora do 3000 A na terenu-110kV | kom | 28.12.2016. | 20000
7075 | Overa naponskih mernih transformatora do 35kV u INT-u | kom | 28.12.2016. | 7000
7076 | Overa naponskih mernih transformatora do 35kV na terenu | kom | 28.12.2016. | 12000
Etaloniranje merne opreme: napon, struja, otpornost, snaga, induktivnost, kapacitet (prema specifikaciji opreme )
7077 | Voltmetri ugradni (panelmetri) | kom | 28.12.2016. | 7000
7078 | Ampermetri ugradni (panelmetri) | kom | 28.12.2016. | 7000
7079 | Voltmetri laboratorijski | kom | 28.12.2016. | 12000
7080 | Ampermetri laboratorijski | kom | 28.12.2016. | 12000
7081 | Strujna klješta | kom | 28.12.2016. | 13000
7082 | Digitalni multimetar | kom | 28.12.2016. | 16000
7083 | Digitalni multimetar sa strujnim klještima | kom | 28.12.2016. | 17000
7084 | Merni izvori | kom | 28.12.2016. | 14000
7085 | Merila odnosa transformacije | kom | 28.12.2016. | 15000
7086 | Merni otpornici | kom | 28.12.2016. | 11000
7087 | Ommetri u zavisnosti od vrste | kom | 28.12.2016. | 15000
7088 | Dekada otpornosti | kom | 28.12.2016. | 15000
7089 | Merila provodnosti | kom | 28.12.2016. | 15000
7090 | Merni mostovi u zavisnosti od vrste | kom | 28.12.2016. | 17000
7091 | Merilo za ispitivanje zaštite električnih instalacija | kom | 28.12.2016. | 18000
7092 | Merilo električne otpornosti izolacije | kom | 28.12.2016. | 14000
7093 | Merilo električne otpornosti uzemljenja | kom | 28.12.2016. | 14000
7094 | Višefunkcijsko merilo u zavisnosti od vrste | kom | 28.12.2016. | 19000
7095 | Uređaj za sekundarno ispitivanje releja | kom | 28.12.2016. | 14000
7096 | Uređaj za primarno ispitivanje releja | kom | 28.12.2016. | 17000
7097 | Uređaj za ispitivanje dielektrične čvrstoće izolacionih ulja | kom | 28.12.2016. | 18000
7098 | Uređaj za merenje probojnosti izolacije u zavisnosti od ispitnog napona | kom | 28.12.2016. | 15000
7099 | Merila kapacitivnosti u zavisnosti od vrste | kom | 28.12.2016. | 15000
7100 | Merni kondenzatori u zavisnosti od napona | kom | 28.12.2016. | 15000
7101 | Dekade električne kapacitivnosti | kom | 28.12.2016. | 15000
7102 | Kapacitivni delitelji napona u zavisnosti od napona | kom | 28.12.2016. | 18000
7103 | Merila induktivnosti | kom | 28.12.2016. | 16000
7104 | Merni kalemovi | kom | 28.12.2016. | 15000
7105 | Dekade električne induktivnosti | kom | 28.12.2016. | 15000
7106 | Induktivni delitelji napona u zavisnosti od napona | kom | 28.12.2016. | 18000
7107 | Vatmetri | kom | 28.12.2016. | 15000
7108 | Varmetri | kom | 28.12.2016. | 15000
7109 | Maksigrafi | kom | 28.12.2016. | 15000
7110 | Merila faktora snage | kom | 28.12.2016. | 15000
7111 | Fazmetri | kom | 28.12.2016. | 15000
7112 | Osciloskopi (samo nivo naponskog signala) | kom | 28.12.2016. | 18000
7113 | Kalibratori | kom | 28.12.2016. | 17000
7114 | Merno-akvizicioni sistemi | kom | 28.12.2016. | 25000
7115 | Analizatori parametara mreže - snage (U, I, P) | kom | 28.12.2016. | 22000
7116 | Uređaji za ispitivanje mernih transformatora | kom | 28.12.2016. | 19000
7117 | Tereti za merne transformatore | kom | 28.12.2016. | 18000
7118 | Konduktometri i pH-metri | kom | 28.12.2016. | 16000
Ispitivanje uzoraka ulja transformatora 110/x kV
7151 | Ispitivanje sadržaja gasova rastvorenih u ulju metodom gasne hromatografije | kom | 13.01.2017. | 21000
7152 | Ispitivanje sadržaja gasova u ulju regulatora napona metodom gasne hromatografije | kom | 13.01.2017. | 25000
7153 | Ispitivanje fizičkih, hemijskih i električnih karakteristika uzoraka transformatorskog ulja | kom | 13.01.2017. | 10000
7154 | Objedinjeno ispitivanje sadržaja gasova, vode i furana u ulju (110 kV) | kom | 13.01.2017. | 40000
7155 | Ispitivanje sadržaja vode u ulju | kom | 13.01.2017. | 8000
7156 | Procena sadržaja vode u čvrstoj izolaciji preko dijagrama ravnoteže | kom | 13.01.2017. | 21000
7157 | Furanska analiza ulja (procena degradacije čvrste izolacije transformatora u pogonu) | kom | 13.01.2017. | 21000
7158 | Određivanje sadržaja metanola i etanola u ulju (procena degradacije čvrste izolacije transformatora u pogonu) | kom | 13.01.2017. | 26000
7159 | Određivanje korozivnog sumpora u ulju | kom | 13.01.2017. | 21000
7160 | Ispitivanje veličine i broja čestica u ulju | kom | 13.01.2017. | 14000
7161 | Određivanje dielektrične čvrstoće ulja | kom | 13.01.2017. | 10000
7162 | Dokazna reakcija na sadržaj piralena (PCB) | kom | 13.01.2017. | 7000
7163 | Ispitivanje sadržaja piralena u ulju (PCB) metodom gasne hramatografije prema SRPS-EN 61619 | kom | 13.01.2017. | 21000
7164 | Ispitivanje oksidacione stabilnosti ulja | kom | 13.01.2017. | 27000
7165 | Određivanje sadržaja aromata metodom infracrvene spektroskopije i određivanje strukturno/grupnog sastava ulja | kom | 13.01.2017. | 8000
7166 | Tipsko ispitivanje novog ulja | kom | 13.01.2017. | 140000
7167 | Ispitivanje sadržaja metal pasivatora ulja metodom tečne hromatografije | kom | 13.01.2017. | 20000
7168 | Laboratorijska proba dodatka metal pasivatora | kom | 13.01.2017. | 80000
7169 | Ispitivanje regenerativne sposobnosti ulja i potrebne količine apsorbenata za njegovu regeneraciju | kom | 13.01.2017. | 10000
7170 | Određivanje srednjeg viskozimetarskog stepena polimerizacije papira (određivanje ostarelosti čvrste izoalcije) | kom | 13.01.2017. | 70000
Električna ispitivanja energetskih transformatora 110/x kV
7171 | Ispitivanje izolacionih sistema namotaja i provodnih izolatora merenjem izolacionih otpora, polarizacionih indeksa, faktora dielektričnih gubitaka i kapaciteta | kom | 13.01.2017. | 72000
7172 | Merenje omskih otpora namotaja u svim položajima regulatora napona | kom | 13.01.2017. | 40000
7173 | Merenje struja i snaga praznog hoda pri sniženom naponu | kom | 13.01.2017. | 24000
7174 | Merenje induktivnosti usled rasipanja | kom | 13.01.2017. | 72000
7175 | SFRA (snimanje frekventnog odziva) | kom | 13.01.2017. | 75000
7176 | Isptivanje metodom frekventno zavisne spektroskopoije (FDS) | kom | 13.01.2017. | 99000
Ispitivanja ET 35/X
7838 | Ispitivanje sadržaja gasova rastvorenih u ulju metodom gasne hromatografije | kom | 13.01.2017. | 21000
7839 | Ispitivanje fizičkih, hemijskih i električnih karakteristika uzoraka transformatorskog ulja | kom | 13.01.2017. | 10000
7840 | Ispitivanje dielektrične čvrstoće ulja | kom | 13.01.2017. | 10000
7841 | Ispitivanje sadržaja vode u ulju | kom | 13.01.2017. | 8000
7842 | Određivanje korozivnog sumpora u ulju | kom | 13.01.2017. | 21000
7843 | Određivanje srednjeg viskozimetarskog stepena polimerizacije papira | do 5 uzoraka | 13.01.2017. | 55000
7844 | Određivanje srednjeg viskozimetarskog stepena polimerizacije papira | 5-10 uzoraka | 13.01.2017. | 33000
7845 | Određivanje srednjeg viskozimetarskog stepena polimerizacije papira | 11-20 uzoraka | 13.01.2017. | 27000
7846 | Određivanje srednjeg viskozimetarskog stepena polimerizacije papira | preko 21 uzorak | 13.01.2017. | 16000
7847 | ispitivanje regenerativne sposobnosti ulja i potrebne količine apsorbenata za njegovu regeneraciju | kom. | 13.01.2017. | 10000
7848 | Laboratorijska ispitivanja pasiviranja | kom. | 13.01.2017. | 65000
7849 | Ispitivanje veličine i broja čestica u ulju | kom. | 13.01.2017. | 14000
7850 | Tipsko ispitivanje novog ulja | kom. | 13.01.2017. | 140000
7851 | Analiza ulja metodom infracrvene spektroskopije | kom. | 13.01.2017. | 8000
7852 | Određivanje sadržaja inhibitora ulja DBPC | kom. | 13.01.2017. | 8500
7853 | Određivanje korozivnog sumpora u ulju | kom. | 13.01.2017. | 21000
7854 | Ispitivanje oksidacione stabilnosti ulja | kom. | 13.01.2017. | 27000
7855 | Ispitivanje sadržaja piralena u ulju (PCB) metodom gasne hramatografije | kom. | 13.01.2017. | 21000
7856 | Ispitivanje sadržaja metal pasivatora ulja metodom tečne hromatografije | kom. | 13.01.2017. | 20000
7857 | Dokazna reakcija na sadržaj piralena (PCB) | kom. | 13.01.2017. | 7000
7858 | Analiza hemijskog sastava elemenata na papirnoj izolaciji metodom skenirajuće elektronske mikroskopije sa difrakcijom X zraka | kom. | 13.01.2017. | 25000
7859 | Ispitivanje izolacionih sistema namotaja i uvodnih izolatora merenjem izolacionih otpora, polarizacionih indeksa, faktora dielektričnih gubitaka i kapaciteta energetskih transformatora 35 kV | kom. | 13.01.2017. | 59000
7860 | Merenje omskih otpora namotaja u svim položajima regulatora naponaenergetskih transformatora 35 kV | kom. | 13.01.2017. | 32000
7861 | Merenje struja i snaga praznog hoda pri sniženom naponuenergetskih transformatora 35 kV | kom. | 13.01.2017. | 19000
7862 | Merenje induktivnosti usled rasipanjaenergetskih transformatora 35 kV | kom. | 13.01.2017. | 60000
7863 | SFRA (snimanje frekventnog odziva) energetskih transformatora 35 kV | kom. | 13.01.2017. | 75000
7864 | Merenje povratnog napona (RVM) energetskih transformatora 35 kV | kom. | 13.01.2017. | 69000
7865 | Određivanje otpora izolacije, polarizacinog indeksa, fakora dielektričnih gubitaka i kapaciteta strujnih i naponskih mernih transformatora | kom. | 13.01.2017. | 16500
Stabilni sistem za gašenje požara TS 110/X
7129 | Šestomesečna kontrola: - kontrola sistema za gašenje požara;- servisiranje i proba dojave signala u PP centrali i dispečerskom centru | kom | 13.01.2017. | 25000
7130 | Godišnja kontrola:- ispucavanje boca CO2, 50kg, sa 10% od ukupne količine gasa predviđenog za gašenje,- produvavanje i provera cevovoda i mlaznica,- provera čeličnih zavesa u trafo boksovima,- kontrola ventila boca CO2,- kontrola i štelovanje vaga (tegova),- potrebna količina gasa CO2 za ispucavanje. | kom | 13.01.2017. | 19000
7131 | Ispitivanje i atestiranje boca CO2 (50 kg) | kom | 13.01.2017. | 8000
7132 | Ispitivanje i atestiranje boca CO2 (10 kg) | kom | 13.01.2017. | 7500
7133 | Ispitivanje i atestiranje boca CO2 (20 kg) | kom | 13.01.2017. | 8000
7134 | Ispitivanje i atestiranje boca CO2 (30 kg) | kom | 13.01.2017. | 8000
Stabilni sistem za dojavu požara 110/X i TS 35/X
7135 | Dvomesečna kontrola - ispitivanje:- najmanje jednog javljača po primarnom vodu,- svih elemenata za uzbunjivanje,- svih predajnika i prijemnika signalizacije,- svih uređaje za automatsko gašenje,- sklopnog uređaja za isključivanje ventilacije, pogona i sl.- Uređaja za napajanje energijom (vizuelni pregled priključaka i nivoa elektrolita) | kom | 13.01.2017. | 18000
7136 | Šestomesečna kontrola:- provera kontrolne knjige o izvršenim prethodnim pregledima, i popisa radova koji su pre toga izvedeni na instalaciji,- predgled i ispitivanje spojnice na akumulatoru, nivoa i gustine elektrolita u svakoj ćeliji, kao i merenje kapaciteta akumulatora,- proveru rada indikatora i upravljačkih elemenata na dojavnoj centrali, kao i sva isključenja i upravljanja tehnološkom opremom,- ispitivanje rada elemenata za uzbunjivanje, predajnika i prijemnika daljinske signalizacije o požaru i o neispravnosti,- ispitivanje indikatora smetnji – simulirajući kvarove na primarnim vodovima i uređajima za napajanje energijom,- proveru rada svakog pojedinačnog javljača požara prema uputstvu proIzvršilaca,- pregled kablova vodova, razvodnih ormara, stezaljki i razvodnih kutija (da su neoštećeni i adekvatno zaštićeni i označeni). | kom | 13.01.2017. | 30000
7137 | Petogodišnja kontrola - ispitivanje:- detaljan pregled svih sastavnih delova stabilne instalacije uz obavezno merenje otpora izolacija i uzemljenja pri čemu upotrebljeni naponi mernih instrumenata ne smeju oštetiti komponente spojene na vodu i kablove. | kom | 13.01.2017. | 70000
8161 | Ispitivanje senzora ppz-a u trafo boksu | kom | 10.03.2017.
8162 | Ispitivanje senzora ppz-a u TS | kom | 10.03.2017.
8163 | Zamena pp. senzora u trafo boksu | kom | 10.03.2017.
8164 | Zamena pp. senzora u zgradi TS | kom | 10.03.2017.
8165 | Popravka i resetovanje pp-centrala | kom | 10.03.2017.
8166 | Ispitivanje pp roleni sa zamenom mikro prekidača | kom | 10.03.2017.
8167 | Funkcionalna proba pp-zaštite u trafo boksu sa isključenjem trafoa | kom | 10.03.2017.
| Aku baterije TS 110/X I TS 35/X | kom
7138 | Mesečni radovi na aku baterijama 110 V i 220 V:-merenje ukupnog napona baterije i napona svake ćelije-merenje specifične težine elektrolita svake ćelije-dolivanje demi vode sa brisanjem ćelije-pregled spojeva i priključaka ćelija-uklanjanje kristalnog oksida-kontorla pojave zemljospoja-vizuelni pregled glavnih osigurača-merenje napona osnovne i dodatne grane ispravljača-vizuleni pregled ispravljača i osigurača u ispravljaču | kom | 13.01.2017. | 60000
7139 | Kapacitivna proba aku baterija 110 V i 220 V i pranje i čišćenje baterije | kom | 13.01.2017. | 30000
7140 | Servis ipsravljača (provera električnih veličina i funkcionalnosti ispravljača) | kom | 13.01.2017. | 10000
Pripadajući nadzemni vodovi 35 kV
7141 | Revizija 35 kV nadzemnog voda (vizuelni pregled stubova, izolatora, provodnika, uzemljenja rastinja, trase voda) | km | 13.01.2017. | 5000
7142 | Merenje otpora uzemljenja stuba | kom | 13.01.2017. | 2500
7143 | Postavljanje tablica za oznaku faza | kom | 13.01.2017. | 1500
7144 | Postavljanje tablica za obeležavanje stubova | kom | 13.01.2017. | 650
Pripadajući podzemni vodovi 110 kV i 35 kV
7145 | Revizija 110 kV podzemnog voda (obilazak trase voda) | km | 13.01.2017. | 5000
7146 | Dopuna uljnih tankova 110 kV voda | kom | 13.01.2017. | 6000
7147 | Revizija 35 kV podzemnog voda (vizuelni pregled kablovskih završnica, proevra oznaka, trase voda) | km | 13.01.2017. | 5000
4.1.8. Remont i interventno održavanje
Sistem neprekidnog napajanja SNN (AKU baterije)
7514 | Zamena stacionarne baterija | komp | 13.01.2017. | 30000
7515 | Zamena ćelije stacionarne baterije | kom | 13.01.2017. | 10000
7516 | Servisiranje invertora | kom | 13.01.2017. | 12000
7517 | Servisiranje ispravljača | kom | 13.01.2017. | 12000
7518 | Servisiranje jedinice za daljinski nadzora | kom | 13.01.2017. | 12000
Sistem za gašenje požara sa CO2 gasom (montažni radovi)
7519 | Projekat dojave za TS 110/x kV | n.č. | 13.01.2017. | 2500
7520 | PP centrala, konvencionalna, programabilne sa dve zone, rezervnim napajanjem | kom | 13.01.2017. | 10000
7951 | Projekat dojave za TS 35/10 kV | kom | 13.01.2017. | 2500
7521 | Konvencionalnog detektora požara | kom | 13.01.2017. | 700
7522 | Podnožje konvencionalnog detektora požara | kom | 13.01.2017. | 700
7523 | Modul gašenja za konvencionalnu centralu, progarmabilan, aktiviranje sa zadrškom, blokada i denlokada gašenja | kom | 13.01.2017. | 750
7524 | Ručni javljač požara za aktiviranje gašenja, vodootporni, crveni | kom | 13.01.2017. | 700
7525 | Ručni javljač požara za blokadu gašenja, vodootporni, žuti | kom | 13.01.2017. | 700
7526 | Sirena za unutrašnju montažu sa bljeskalicom | kom | 13.01.2017. | 700
7527 | Kabliranje javljača požara unutar trafo boksa | kom | 13.01.2017. | 2000
7528 | Krajnja montaža, programiranje i puštanje u rad. Obuka rukovaoca se vrši u toku trajanja montaže. | kom | 13.01.2017. | 70000
7529 | Povezivanje PP centrale sa izvršnim funkcijama trafoa (isključenje trafoa, azbestne zavese, prenos signala na komandni pult) komplet sa relejnim modulom za montažu u centrali | kom | 13.01.2017. | 35000
MAŠINSKI DEO
7530 | Demontaža pilot boce iz sistema, 50kg CO2 | kom | 13.01.2017. | 1000
7531 | Pražnjenje i demontaža ventila | kom | 13.01.2017. | 1000
7532 | Brzopotezni ventil RGS | kom | 13.01.2017. | 1000
7533 | Montaža novog brzootvarajućeg ventila | kom | 13.01.2017. | 1000
7534 | Punjenje pilot pilot boce 50kg CO2 | kom | 13.01.2017. | 10000
7535 | Montaža pilot boce u sistem | kom | 13.01.2017. | 1000
7536 | Elektromagnetni okidač za pilot bocu | kom | 13.01.2017. | 1000
7537 | Povezivanje pilot boce sa pneumatskim aktiviranjem | kom | 13.01.2017. | 1000
7538 | Funkcionalna proba i puštanje u rad | pauš | 13.01.2017. | 15000
7539 | Zamena mlaznica M25 | kom | 13.01.2017. | 1000
7540 | Zamena mlaznica M50 | kom | 13.01.2017. | 1000
7541 | Zamena nepovratnog ventila 3,5 col | kom | 13.01.2017. | 1000
7542 | Rekonstrukcija dojavnog ormarića (sadrži galvanometar. otpornik, relej za vatru za kvar i prekidač) sa zamenom galvanometra | kom | 13.01.2017. | 2000
7543 | Zamena protivpožarne klapne | kom | 13.01.2017. | 4500
OSTALE USLUGE
7544 | Radni sat izvršioca za PP centrale | h | 13.01.2017. | 1300
7545 | Remont (ili zamena) ventila boca CO2 50kg | kom | 13.01.2017. | 1000
7546 | Remont (ili zamena) ventila boca CO2 30kg | kom | 13.01.2017. | 1000
7547 | Remont (ili zamena) ventila boca CO2 20kg | kom | 13.01.2017. | 1000
7548 | Remont (ili zamena) ventila boca CO2 10kg | kom | 13.01.2017. | 1000
7549 | Atestiranje boca CO2 50kg | kom | 13.01.2017. | 5000
7550 | Atestiranje boca CO2 30kg | kom | 13.01.2017. | 4000
7551 | Atestiranje boca CO2 20kg | kom | 13.01.2017. | 3000
7552 | Atestiranje boca CO2 10kg | kom | 13.01.2017. | 3000
7553 | Utrošak gasa CO2 | kg | 13.01.2017. | 250
7554 | Kontrola i štelovanje vaga nosača boca CO2 | kom | 13.01.2017. | 2000
7555 | Nije u upotrebi. Zamena u koloni "Napomena" |  |  | 1000 | Koristiti aktivnost 7558
7556 | Remont protivpožarne klapne | kom | 13.01.2017. | 7000
7557 | Čišćenje javljača požara | kom | 13.01.2017. | 2000
7558 | Čišćenje protivpožarne klapne | kom | 13.01.2017. | 5000
Specifikacija za radove na sanaciji uzemljenja i gromobranske instalacije
7560 | Izrada čelične konstrukcije od IPE i IPB i sličnih profila | kg | 13.01.2017. | 9500
7561 | Betoniranje armiranim betonom MB-30 | m3 | 13.01.2017. | 19000
7562 | Armirački radovi (savijanje, čišćenje, sečenje...) | kg | 13.01.2017. | 300
7563 | Zamena FeZn trake 30x4, za izradu spusnih provodnika na zgradi TS | m | 13.01.2017. | 400
7564 | Montaža FeZn trake 30x4, na zgradi TS | m | 13.01.2017. | 400
7565 | Zamena FeZn trake 25x4, za izradu spusnih provodnika na zgradi TS | m | 13.01.2017. | 300
7566 | Montaža FeZn trake 25x4, na zgradi TS | m | 13.01.2017. | 300
7567 | Montaža ukrsnih komada za povezivanje traka | kom | 13.01.2017. | 620
7568 | Montaža nosača FeZn trake 30x4 i ankerisanje u zid | kom | 13.01.2017. | 750
7569 | Montaža nosača FeZn trake 25x4 i ankerisanje u zid | kom | 13.01.2017. | 750
7570 | Povezivanje spusnih provodnika sa krovom TS | kom | 13.01.2017. | 750
7571 | Izrada premošćenja merdevina i varenje veza | paušal | 13.01.2017. | 750
7572 | Montaža skele | m2 | 13.01.2017. | 1000
7573 | Kopanje zemlje dubina 70 cm | m3 | 13.01.2017. | 750
7574 | Razbijanje betona | m3 | 13.01.2017. | 5000
7575 | Rad na nenormiranim poslovima KV i VKV radne snage | n/č | 13.01.2017. | 1400
7576 | Rad inženjera na nenormiranim poslovima | n/č | 13.01.2017. | 2500
7577 | Montaža instalacionog materijala (prekidač,utičnica itd.) | kom | 13.01.2017. | 750
7578 | Mašinski rad – rovokopač | km | 13.01.2017. | 200
7579 | Mašinski rad – rovokopač | N.č. | 13.01.2017. | 4000
4.1.9. Radovi za SDU u TS 110/x i 35/X
Montažni radovi
7801 | Montaža ormana daljinskog upravljanja | kom | 13.01.2017. | 28500
7802 | Montaža ormana invertora | kom | 13.01.2017. | 28500
7803 | Montaža ormana mernih pretvarača | kom | 13.01.2017. | 27500
7804 | Montaža ormana telekomunikacione opreme | kom | 13.01.2017. | 27500
7805 | Montaža GPS antene sa pratećim koaksijalnim kablom | kompl | 13.01.2017. | 38000
7806 | Montaža radio antene na postojeći stub do 30m | kompl | 13.01.2017. | 37000
7807 | Montaža strujnih veza sa obeležavanjem | kompl | 13.01.2017. | 19700
Demontažni radovi
7808 | Demontaža ormana daljinskog upravljanja | kom | 13.01.2017. | 15600
7809 | Demontaža ormana invertora | kom | 13.01.2017. | 15600
7810 | Demontaža ormana mernih pretvarača | kom | 13.01.2017. | 15600
7811 | Demontaža ormana telekomunikacione opreme | kom | 13.01.2017. | 15600
7812 | Demontaža GPS antene sa pratećim koaksijalnim kablom | kompl | 13.01.2017. | 12100
7813 | Demontaža radio antene na postojeći stub do 30m | kompl | 13.01.2017. | 12100
7814 | Demontaža strujnih veza | kompl | 13.01.2017. | 15600
7815 | Prevoz ormana na relaciji magacin/objekat | kom. | 13.01.2017. | 13500
4.1.10 Radovi na zameni uređaja relejne zaštite (modernizacija i automatizacija EEO)
TS 110/X
Demontažni radovi
7816 | Demontaža postojećih el.meh/elektronskih releja (TS 110/X) | kom. | 13.01.2017. | 6600
7817 | Demontaža postojećih unutrašnjih veza u NN ormarićima (TS 110/X) | komplet | 13.01.2017. | 4400
7818 | Demontaža postojećih kanalica, tstera, mernih i signalnih uređaja u NN ormarićima (TS 110/X) | komplet | 13.01.2017. | 5500
7819 | Demontaža postojećih sekundarnih strujnih i naponskih veza (TS 110/X) | komplet | 13.01.2017. | 4400
Montažni radovi
7820 | Montaža novih MPCU (TS 110/X) | kom. | 13.01.2017. | 30800
7821 | Izrada novih međuveza u NN ormarićima (TS 110/X) | komplet | 13.01.2017. | 16500
7822 | Izrada novih međuveza od NN ormarića do MST i NMT (TS 110/X) | komplet | 13.01.2017. | 16500
7823 | Ugradnja novih klem lajsni, automata za pomoćni napon 110 Vjss i automata za naposka kola (TS 110/X) | komplet | 13.01.2017. | 17600
7824 | Ugradnja novih signalnih uređaja i ostale sitne opreme u NN ormarićima (TS 110/X) | komplet | 13.01.2017. | 19800
7825 | Obeležavanje unutrašnjih veza u NN ormarićima i međuveza (TS 110/X) | komplet | 13.01.2017. | 6600
7826 | Izrada optičkih komunikacionih veza prema IS za uređaja relejne zaštite (prsten, protokol IEC 61850) (TS 110/X) | komplet | 13.01.2017. | 28600
7827 | Izrada šema izvedenog stanja prema tipu NN ormarića (TS 110/X) | kom | 13.01.2017. | 19800
TS 35/X
Demontažni radovi
7874 | Demontaža postojećih el.meh/elektronskih releja (TS 35/X) | kom. | 13.01.2017. | 6600
7875 | Demontaža postojećih unutrašnjih veza u NN ormarićima (TS 35/X) | komplet | 13.01.2017. | 4400
7876 | Demontaža postojećih kanalica, tstera, mernih i signalnih uređaja u NN ormarićima (TS 35/X) | komplet | 13.01.2017. | 5500
7877 | Demontaža postojećih sekundarnih strujnih i naponskih veza (TS 35/X) | komplet | 13.01.2017. | 4400
Montažni radovi
7878 | Montaža novih MPCU (TS 35/X) | kom. | 13.01.2017. | 30800
7879 | Izrada novih međuveza u NN ormarićima (TS 35/X) | komplet | 13.01.2017. | 25000
7880 | Izrada novih međuveza od NN ormarića do MST i NMT (TS 35/X) | komplet | 13.01.2017. | 25000
7881 | Ugradnja novih klem lajsni, automata za pomoćni napon 110 Vjss i automata za naposka kola (TS 35/X) | komplet | 13.01.2017. | 25000
7882 | Ugradnja novih signalnih uređaja i ostale sitne opreme u NN ormarićima (TS 35/X) | komplet | 13.01.2017. | 25000
7883 | Obeležavanje unutrašnjih veza u NN ormarićima i međuveza (TS 35/X) | komplet | 13.01.2017. | 6600
7884 | Izrada optičkih komunikacionih veza prema IS za uređaja relejne zaštite (prsten, protokol IEC 61850) (TS 35/X) | komplet | 13.01.2017. | 28600
7885 | Izrada šema izvedenog stanja prema tipu NN ormarića (TS 35/X) | kom | 13.01.2017. | 19800
4.2. Elektromontažni radovi u trafostanicama 20(10)/0.4 kV
4.2.1. Elektromontažni radovi u trafostanicama 20(10)/0.4 kV
136 | Montaža svih betosnkih konzola, nosača trafoa i ostalih nosača sa uzemljenjem istih na postojeći stub | kom. | 18.10.2016. | 25000
137 | Ugradnja svih metalnih konzola , nosača trafoa i ostalih nosača sa uzemljenjem istih | kom. | 18.10.2016. | 21850
138 | Izrada i povezivanje zaštitnog ili združenog uzemljenja trafostanice sa zemljaim radovima | kom. | 18.10.2016. | 35000
139 | Izrada i povezivanje radnog uzemljenja trafostanice sa zemljaim radovima | kom. | 18.10.2016. | 29950
140 | Montaža ET sa povezivanjem buholc relea i kontaktnog termometra | kom. | 18.10.2016. | 45000
141 | Demontaža ET | kom. | 18.10.2016. | 22500
142 | Montaža tri 20(10)kV odvodnika prenapona na stubu pomoću obujmica ili na konzolu sa izradom priključka | kom. | 18.10.2016. | 18000
143 | Demontaža tri 20(10)kV odvodnika prenapona na stubu | kom. | 18.10.2016. | 9000
144 | Montaža rastavljača 20(10)kV vertikalne montaže na STS sa povezivanjem | kom. | 18.10.2016. | 41000
145 | Demontaža rastavljača 20(10)kV vertikalne montaže na STS | kom. | 18.10.2016. | 20000
146 | Montaža i regulisanje polužnog pogona rastavljača na STS | kom. | 18.10.2016. | 12000
147 | Demontaža polužnog pogona rastavljača na STS | kom. | 18.10.2016. | 6000
148 | Montaža niskonaponskog razvodnog ormana na STS | kom. | 18.10.2016. | 37000
149 | Demontaža niskonaponskog razvodnog ormana na STS | kom. | 18.10.2016. | 16500
150 | Montaža glavnog voda od transformatora do razvodnog ormana na stubnoj TS | kom. | 18.10.2016. | 10500
151 | Demontaža glavnog voda od transformatora do razvodnog ormana na stubnoj TS | kom. | 18.10.2016. | 6000
152 | Montaža sekundarnog izvoda od niskonaponskog razvodnog ormana do konzole na stubnoj TS | kom. | 18.10.2016. | 8000
153 | Demontaža sekundarnog izvoda od niskonaponskog razvodnog ormana do konzole na stubnoj TS | kom. | 18.10.2016. | 4000
154 | Montaža komplet ormana sa kondezatorskim baterijama za STS | kom. | 18.10.2016. | 12000
155 | Demontaža komplet ormana sa kondezatorskim baterijama za STS | kom. | 18.10.2016. | 6000
156 | Montaža komplet kondezatorskih baterija na STS | kom. | 18.10.2016. | 7645.6
157 | Demontaža komplet kondezatorskih baterija na STS | kom. | 18.10.2016. | 4024
158 | Montaža prekidača u nn razvodni orman | kom. | 18.10.2016. | 24144
159 | Demontaža prekidača u nn razvodni orman | kom. | 18.10.2016. | 14084
160 | Montaža tropolne osiguračke letve u nn razvodni orman | kom. | 18.10.2016. | 14084
161 | Demontaža tropolne osiguračke letve u nn razvodni orman | kom. | 18.10.2016. | 8048
162 | Montaža 3 strujna merna transformatora na sabirnice niskonaponskog ormana | kompl. | 18.10.2016. | 16096
163 | Demontaža strujnog mernog transformatora na sabirnice niskonaponskog ormana | kom. | 18.10.2016. | 5030
164 | Povezivanje Buholc relea | kom. | 18.10.2016. | 1500
165 | Povezivanje kontaktnog termometra | kom. | 18.10.2016. | 1500
166 | Spuštanje odvodnika 20(10) kV ispod rastavljača za trafo sa montažom osigurača na ET | kompl. | 18.10.2016. | 25000
8014 | Zamena strujnog mernog transformatora 10kV | kom | 6.12.2016. | 15000
8015 | Zamena jednopolno izolovanog naponskog mernog transformatora 10kV | kom | 6.12.2016. | 15000
8016 | Zamena dvopolno izolovanog naponskog mernog transformatora 10kV | kom | 6.12.2016. | 15000
8084 | Zamena osigurača 1kV u NNRT ili RO | kom | 23.12.2016. | 1100
8085 | Zamena sijalice u TS | kom | 23.12.2016. | 500
8086 | Zamena dihtunga na provodnim izolatorima NN na ET | kom | 23.12.2016. | 3000
8087 | Zamena dihtunga na provodnim izolatorima SN na ET | kom | 23.12.2016. | 3000
8088 | Zamena dihtunga na ručici za regulaciju napona na ET | kom | 23.12.2016. | 3000
8089 | Zamena dihtunga na buholc releju na ET | kom | 23.12.2016. | 3000
8090 | Zamena čepa za ispuštanje ulja na transfirmatorskom sudu | kom | 23.12.2016. | 2000
8091 | Dolivanje trafo ulja | kg | 23.12.2016. | 200
8092 | Istakanje trafo ulja do nivoa ispod ploče i nalivanje istočenog trafo ulja do potrebnog nivoa | kompl | 23.12.2016. | 15000
8093 | Zamena pokazivača nivoa trafo ulja | kom | 23.12.2016. | 6000
8094 | Zamena osigurača 10kV na ET | kom | 23.12.2016. | 2000
8095 | Zamena nosača osigurača na 10kV rastavljaču u ćeliji | kom | 23.12.2016. | 4500
8096 | Zamena špulne na 10kV rastavljaču u ćeliji | kom | 23.12.2016. | 6000
8097 | Zamena rastavljača 10kV sa prepravkom ćelije | kom | 23.12.2016. | 45000
8098 | Zamena odvodnika prenapona 1kV u RO | kom | 23.12.2016. | 3000
8099 | Ispumpavanje vode iz TS | kom | 23.12.2016. | 15000
8100 | Ugradnja ventilatora za prinudno hlađenje ET | kom | 23.12.2016. | 6000
8101 | Zamena releja za zaštitu ET | kom | 23.12.2016. | 1500
8102 | Ispitivanje otpora izolacije namotaja ET | kom | 23.12.2016. | 30000
8103 | Zamena brave na vratima TS | kom | 23.12.2016. | 1500
8104 | Zamena cilindra tipa EDB | kom | 23.12.2016. | 1000
8105 | Ugradnja EDB kasete za ključeve | kom | 23.12.2016. | 1500
8106 | Narezivanje ključeva | kom | 23.12.2016. | 500
8107 | Bravarski radovi na popravci ili zameni metalnih delova u TS (vrata, šarke, gazišta) | kom | 23.12.2016. | 2500
8108 | Unos i postavljanje ET sa guranjem do mesta postavljanja i izradom skele za spuštanje (više od 0,5m) | kom | 23.12.2016. | 80000
8109 | Podešavanje napona na ET (pomeranje ručice - pločice za regulaciju napona na primarnom naponu) | kom | 23.12.2016. | 5000
8110 | Ispitivanje relejne zaštite na sekundarnom prekidaču 0,4kV na NNRT | kom | 23.12.2016. | 10000
8137 | Zamena nosača osigurača 20(10)kV na STS sa povezivanjem | kom | 27.01.2017.
8321 | Dolivanje ulja u prilagodni transformator 10kV | litar | 26.05.2017.
8322 | Dolivanje ulja u kućni transformator 10kV | litar | 26.05.2017.
8323 | Zamena Buholca prilagodnog transformatora 10kV | kom | 26.05.2017.
8324 | Zamena Buholca kućnog transformatora 10kV | kom | 26.05.2017.
8325 | Zamena dihtunga (donji) na uvodnom izolatoru transformatora 10kV | kom | 26.05.2017.
8326 | Zamena dihtunga (donji) na uvodnom izolatoru transformatora - kućni transformator 10kV | kom | 26.05.2017.
8327 | Zamena dihtunga (gornji) na uvodnom izolatoru transformatora 10kV | kom | 26.05.2017.
8328 | Zamena silikagela - kućni transformator | kom | 26.05.2017.
8329 | Brisanje svih izolatora na prilagodnom transformatoru 10kV | kom | 26.05.2017.
8330 | Vezivanje sabirnica na transformator 10kV | kom | 26.05.2017.
8331 | Postavljanje natpisnih i opomenskih tablica na kućni transformator 10kV | kom | 26.05.2017.
8332 | Dolivanje ulja u prekidač 10kV | litar | 26.05.2017.
8333 | Zamena ulja sa ispiranjem komore prekidača 10kV | litar | 26.05.2017.
8334 | Nponsko ispitivanje ćelija 10kV | kom | 26.05.2017.
8335 | Ispitivanje probojnojnosti ulja u komori prekidača 10kV | kom | 26.05.2017.
8336 | Ispitivanje pada napona na kontaktima prekidača 10kV | kom | 26.05.2017.
8337 | Zamena izolacionih ploča na oklopljenim postrojenjima 10kV | m2 | 26.05.2017.
8338 | Zamena mikro prekidača u mop-u prekidača 10kV | kom | 26.05.2017.
8339 | Zamena mikro prekidača u polju ili ćeliji kV | kom | 26.05.2017.
8340 | Zamena signalne kutije u polju ili ćeliji 10kV | kom | 26.05.2017.
8341 | Zamena siglanlne kutije u mop-u prekidača | kom | 26.05.2017.
8342 | Zamena automata u ćeliji 10kV | kom | 26.05.2017.
8343 | Postavljanje natpisnih tablica na polje ili ćeliju 10kV | kom | 26.05.2017.
8344 | Postavljanje broja na polje ili ćeliju 10kV | kom | 26.05.2017.
8345 | Brisanje opreme u polju ili ćeliji 10kV | kom | 26.05.2017.
8346 | Podmazivanje i razrada mop-a prekidača 10kV | kom | 26.05.2017.
8347 | Zamena tastera za uključenje - isključenje prekidača 10kV | kom | 26.05.2017.
8348 | Zamena ampermetra u 10kV polju ili ćeliji bez isključenja | kom | 26.05.2017.
8349 | Zamena ampermetra u 10kV polju ili ćeliji sa isključenjem | kom | 26.05.2017.
8350 | Zamena voltmetra u 10kV polju ili ćeliji bez isključenja | kom | 26.05.2017.
8351 | Zamena voltmetra u 10kV polju ili ćeliji sa isključenjem | kom | 26.05.2017.
8352 | Zamena vatmetra u 10kV polju ili ćeliji | kom | 26.05.2017.
8353 | Zamena špulne rastavljača snage (za kućni transformator) | kom | 26.05.2017.
8354 | Popravka pogonskih uzemljivača 10kV | kom | 26.05.2017.
8355 | Zamena sijalice u 10kV razvodu | kom | 26.05.2017.
8356 | Zamena pokazivača položaja prekidača u 10kV polju ili ćeliji | kom | 26.05.2017.
8357 | Izrada novih sabirničkih veza u 10kV ćeliji | kom | 26.05.2017.
8358 | Izrada i ožičenje sekundarnih veza prekidača 10kV | kom | 26.05.2017.
8359 | Izrada i ožičenje sekundarnih veza rastavljača 10kV | kom | 26.05.2017.
8360 | Izrada i ožičenje sekundarnih veza mst-a 10kV | kom | 26.05.2017.
8361 | Izrada i ožičenje sekundarnih veza mnt-a 10kV | kom | 26.05.2017.
MBTS, zidana, limena, kula
167 | Unošenje i postavljanje SN bloka do 3 ćelije sa nivelisanjem i učvršćivanjem bloka i povezivanjem signalnih i zaštitnih vodova | kom | 18.10.2016. | 39000
168 | Unošenje i postavljanje SN bloka preko 3 ćelije sa nivelisanjem i učvršćivanjem bloka i povezivanjem signalnih i zaštitnih vodova | kom | 18.10.2016. | 43000
169 | Unošenje i postavljanje GAS izolovanog SN bloka do 4 ćelije sa nivelisanjem i učvršćivanjem bloka i povezivanjem signalnih i zaštitnih vodova | kom | 18.10.2016. | 47000
170 | Unošenje i postavljanje GAS izolovanog SN bloka preko 4 ćelije sa nivelisanjem i učvršćivanjem bloka i povezivanjem signalnih i zaštitnih vodova | kom | 18.10.2016. | 53000
171 | Unošenje i postavljanje NN table do 8 izvoda sa nivelisanjem i učvršćivanjem bloka i povezivanjem signalnih i zaštitnih vodova | kom | 18.10.2016. | 38000
172 | Unošenje i postavljanje NN table sa više od 8 izvoda sa nivelisanjem i učvršćivanjem bloka i povezivanjem signalnih i zaštitnih vodova | kom | 18.10.2016. | 40000
173 | Unos i postavljanje transformatora snage do 250kVA (transformator je na nivou poda u trafostanici) | kom | 18.10.2016. | 40000
174 | Unos i postavljanje transformatora snage 400kVA (transformator je na nivou poda u trafostanici) | kom | 18.10.2016. | 52100
175 | Unos i postavljanje transformatora snage 630kVA (transformator je na nivou poda u trafostanici) | kom | 18.10.2016. | 76000
176 | Unos i postavljanje transformatora snage 1000kVA (transformator je na nivou poda u trafostanici) | kom | 18.10.2016. | 80000
177 | Unos i postavljanje transformatora snage do 250kVA (transformator je na tlu pola metra niže od nivoa poda u trafostanici) | kom | 18.10.2016. | 41000
178 | Unos i postavljanje transformatora snage 400kVA (transformator je na tlu pola metra niže od nivoa poda u trafostanici) | kom | 18.10.2016. | 53100
179 | Unos i postavljanje transformatora snage 630kVA (transformator je na tlu pola metra niže od nivoa poda u trafostanici) | kom | 18.10.2016. | 77000
180 | Unos i postavljanje transformatora snage 1000kVA (transformator je na tlu pola metra niže od nivoa poda u trafostanici) | kom | 18.10.2016. | 81000
7121 | Demontaža transformatora snage do 250kVA (transformator je na nivou poda u trafostanici) | kom | 13.01.2017. | 20500
7122 | Demontaža transformatora snage 400kVA (transformator je na nivou poda u trafostanici) | kom | 13.01.2017. | 26550
7123 | Demontaža transformatora snage 630kVA (transformator je na nivou poda u trafostanici) | kom | 13.01.2017. | 38500
7124 | Demontaža transformatora snage 1000kVA (transformator je na nivou poda u trafostanici) | kom | 13.01.2017. | 40500
7125 | Demontaža transformatora snage do 250kVA (transformator je na tlu pola metra niže ili više od nivoa poda u trafostanici) | kom | 13.01.2017. | 20500
7126 | Demontaža transformatora snage 400kVA (transformator je na tlu pola metra niže ili više od nivoa poda u trafostanici) | kom | 13.01.2017. | 26550
7127 | Demontaža transformatora snage 630kVA (transformator je na tlu pola metra niže ili više od nivoa poda u trafostanici) | kom | 13.01.2017. | 38500
7128 | Demontaža transformatora snage 1000kVA (transformator je na tlu pola metra niže ili više od nivoa poda u trafostanici) | kom | 13.01.2017. | 40500
181 | Regulacija napona pomeranjem regulatora na trasformatoru | kom | 18.10.2016.
182 | Zamena 1 kV izolatora na transformatoru sa dihtungom | kom | 18.10.2016. | 10000
183 | Zamena 10 kV izolatora na transformatoru sa dihtungom | kom | 18.10.2016. | 12000
184 | Izrada i povezivanje zaštitnog ili združenog uzemljenja trafostanice sa zemljaim radovima (MBTS, zidana, limena, kula) | kom. | 18.10.2016. | 35000
185 | Izrada i povezivanje radnog uzemljenja trafostanice sa zemljaim radovima (MBTS, zidana, limena, kula) | kom. | 18.10.2016. | 29000
186 | Povezivanje radnog i zaštitnog uzemljenja trafostanice | kom. | 18.10.2016. | 3018
187 | Krojenje i postavljanje sabirnica od bakra sa izradom svih spojeva i veza dimenzija sabirnica 30x5 mm | m | 18.10.2016. | 2000
188 | Krojenje i postavljanje sabirnica od bakra sa izradom svih spojeva i veza dimenzija sabirnica 50x5 mm, 60x5 mm i 80x5 mm | m | 18.10.2016. | 2500
189 | Krojenje i postavljanje sabirnica od bakra sa izradom svih spojeva i veza dimenzija sabirnica 50x10 mm, 60x10 mm i 80x10 mm po metru | m | 18.10.2016. | 3000
190 | Krojenje i postavljanje sabirnica od bakra sa izradom svih spojeva i veza dimenzija sabirnica 100x10 mm i 100x5 mm po metru | m | 18.10.2016. | 3500
191 | Krojenje i postavljanje sabirnica od bakra sa izradom svih spojeva i veza dimenzija sabirnica 120x5 mm po metru | m | 18.10.2016. | 4000
192 | Montaža sklopke rastavljača sa ili bez polužnog pogona | kom | 18.10.2016. | 22000
193 | Popravka vodnog rastavljača 10 Kv (popravka mehaničkog dela rastavljača) | kom | 18.10.2016. | 7000
194 | Zamena rastavljača u VN bloku | kom | 18.10.2016. | 31000
195 | Postavljanje provodnih izolatora (po komadu) | kom | 18.10.2016. | 1500
196 | Montaža fleksibilnih veza u TS, komplet (0,4 kV sabirnice) | kom | 18.10.2016. | 8000
197 | Montaža elastičnog postolja za transformator | kom | 18.10.2016. | 16096
198 | Montaža prekidača u niskonaponsku razvodnu tablu | kom | 18.10.2016. | 28168
199 | Montaža tropolne osiguračke letve u niskonaponsku razvodnu tablu | kom | 18.10.2016. | 8000
200 | Zamena osnove - letve na NN tablu | kom | 18.10.2016. | 8000
201 | Ugradnja tri strujno merna transformatora (obuhvatnog tipa) na sabirnice niskonaponse table | kompl. | 18.10.2016. | 21000
202 | Ugradnja tri strujno merna transformatora na sabirnice niskonaponse table do 10 izvoda | kompl. | 18.10.2016. | 24500
203 | Ugradnja tri strujno merna transformatora na sabirnice niskonaponse table preko 10 izvoda | kompl. | 18.10.2016. | 30500
204 | Demontaža tri strujno merna transformatora sa sabirnica niskonaponse table | kompl. | 18.10.2016. | 16000
205 | Zamena buholca sa dihtunzima | kom | 18.10.2016. | 18000
206 | Zamena termokontakta | kom | 18.10.2016. | 4024
207 | Zamena osigurača 10 kV | kom | 18.10.2016. | 2012
208 | Ispitivanje probojnosti ulja transformatora |  | 18.10.2016. | 5000
209 | Povezivanje Buholc relea (MBTS, zidana, limena, kula) | kom. | 18.10.2016. | 1500
210 | Povezivanje kontaktnog termometra (MBTS, zidana, limena, kula) | kom. | 18.10.2016. | 1500
211 | Montaža SN trafo ćelije sa izradom veza | kom. | 18.10.2016. | 15000
212 | Montaža SN vodne ćelije sa izradom veza | kom. | 18.10.2016. | 16000
213 | Montaža SN spojne ćelije sa izradom veza | kom. | 18.10.2016. | 17000
214 | Montaža SN merne dvosistemske ćelije sa izradom veza | kom. | 18.10.2016. | 29000
215 | Montaža SN merne trosistemske ćelije sa izradom veza | kom. | 18.10.2016. | 29500
216 | Montaža SN merno spojne dvosistemske ćelije sa izradom veza | kom. | 18.10.2016. | 37000
217 | Montaža SN merno spojne trosistemske ćelije sa izradom veza | kom. | 18.10.2016. | 37000
218 | Montaža ormana sa kondezatorskim baterijama sa izradom veza | kom. | 18.10.2016. | 10000
219 | Zamena kondenzatorskih baterija u TS - po kom | kom | 18.10.2016. | 4024
220 | Montaža ormana sa NN mernom grupom | kom | 18.10.2016. | 10500
6156 | Montaža ormana sa SN mernom grupom | kom | 13.01.2017. | 12000
221 | Montaža ormana sa SN mernom dvosistemskom grupom | kom | 18.10.2016. | 12000
222 | Montaža ormana sa SN mernom trosistemskom grupom | kom | 18.10.2016. | 12000
223 | Postavljanje Fe/Zn trake u rov | m | 18.10.2016. | 128
224 | Uvlačenje Fe/Zn trake u cev ili kablovice | m | 18.10.2016. | 190
225 | Postavljanje Fe/Zn trake u zid bez štemovanja | m | 18.10.2016. | 220
226 | Postavljanje Fe/Zn trake u zid sa štemovanjem | m | 18.10.2016. | 211
227 | Izrada spoja Fe/Zn trake sa cevnim uzemljivačem - obujmicom | kom | 18.10.2016. | 340
228 | Polaganje PP-Y provodnika 3x1,5mm2 i 3x2,5mm2, postavljanje svetiljki, prekidača, šuko utikačke kutije (po utičnici) | kom | 18.10.2016. | 3350
229 | Bojenje sabirnica u cilju označavanja faza po metru sabirnica | m | 18.10.2016. | 250
Poluukopna distributivna trafostanica (PDTS)
230 | Ugradnja SN GAS izolovanog bloka sa povezivanjem signalnih i zaštitnih vodova | kom | 18.10.2016. | 47000
231 | Ugradnja NN table do 8 izvoda sa povezivanjem signalnih i zaštitnih vodova | kom | 18.10.2016. | 38000
232 | Ugradnja NN table preko 8 izvoda sa učvrćivanjem bloka i povezivanjem signalnih i zaštitnih vodova | kom | 18.10.2016. | 40000
233 | Postavljanje transformatora snage (do 250kVA) sa povezivanjem buholc relea i kontaktnog termometra | kom | 18.10.2016. | 40000
234 | Postavljanje transformatora snage 400kVA sa povezivanjem buholc relea i kontaktnog termometra | kom | 18.10.2016. | 52100
235 | Postavljanje transformatora snage 630kVA sa povezivanjem buholc relea i kontaktnog termometra | kom | 18.10.2016. | 76000
236 | Postavljanje transformatora snage 1000kVA sa povezivanjem buholc relea i kontaktnog termometra | kom | 18.10.2016. | 80000
Napomena: Demontažu transformatora obračunati u vrednosti 80% montaže
4.2.2 REVIZIJA TRAFOSTANICA 20(10)/0.4кV
(MBTS, PDTS, ZIDANA, U OBJEKTU, KULA, LIMENE )
237 | Vizuelni pregled građevinskog dela TS (zidovi,krov,vrata,ventilacija,pristupni put,opomenske tablice, pod,bravarija,temelja,uzemljivača, uljnih jama, oluka,i slivnika)-po transformatoru | kom | 18.10.2016. | 1650
238 | Vizuelni pregled V.N. razvoda 10(20)/0,4kV (konstrukcija,odvodnici,prekidači-rastavljači,V.N.osigurači,sabirnice,izolatori, korozija) | kom | 18.10.2016. | 2950
239 | Vizuelni pregled energetskog transformatora (izolatori, konzervator, kotao, dihtunzi, nivo ulja, dehidrator, buholc, termokontakt, kočnice, elastične veze, zaptivači, iskrišta, zaprljanost, korozija, čepovi i slavine, šljunak, kade) | kom | 18.10.2016. | 1650
240 | Vizuelni pregled- razvod niskog napona (nisko naponska tabla-instalacija merenja, instalacija osvetljenja, instalacija zaštite, prekidač-rastavljač, rastavni elementi-osnove i letve, osigurači, spojna mesta,kondezatorske baterije,) | kom | 18.10.2016. | 1650
241 | Termovizijski pregled svih elemenata i sastavljanje izveštaja (MBTS, PDTS, ZIDANA, U OBJEKTU, KULA, LIMENE ) | kom | 18.10.2016. | 5000
8319 | Revizija sistema za ispumpavanje vode iz podzemne TS 10(20)/0,4kV | kompl | 03.05.2017.
8320 | Vizuelni pregled sistema za ispumpavanje vode iz podzemne TS 10(20)/0,4kV | kompl | 03.05.2017.
| STUBNE TRAFOSTANICE 10(20)/0.4кV |  | 18.10.2016.
242 | Vizuelni pregled građevinskog dela TS (,vrata,pristupni put,opomenske tablice,bravarija,temelja,uzemljivača,) | kom | 18.10.2016. | 1500
243 | Vizuelni pregled V.N. razvoda 10(20)/0,4kV (konstrukcija,odvodnici,rastavljači,V.N.osigurači,sabirnice, izolatori, korozija) | kom | 18.10.2016. | 1500
244 | Vizuelni pregled energetskog transformatora (izolatori, konzervator, kotao, dihtunzi, nivo ulja, dehidrator, buholc, termokontakt, kočnice, zaptivači, iskrišta, zaprljanost, korozija, čepovi i slavine) | kom | 18.10.2016. | 1500
245 | Vizuelni pregled- razvod niskog napona (nisko naponski orman-instalacija merenja, instalacija osvetljenja, instalacija zaštite, prekidač-rastavljač, rastavni elementi-osnove i letve, osigurači, spojna mesta,kondezatorske baterije,) | kom | 18.10.2016. | 1500
246 | Termovizijski pregled svih elemenata i sastavljanje izveštaja (STUBNE TRAFOSTANICE 10(20)/0.4кV) | kom | 18.10.2016. | 5000
4.2.3 REMONT TRAFOSTANICA 10(20)/0.4кV
(MBTS, PDTS, ZIDANA, U OBJEKTU, KULA, LIMENE )
247 | Čišćenje građevinskog dela TS (zidovi,krov,vrata, pod,ventilacija,pristupni put, opravka bravarije, ispitivanje uzemljivača, čišćenje uljnih jama, oluka,i slivnika)-po transformatoru | kom | 18.10.2016. | 28500
248 | Čišćenje SN razvoda 10(20)/0,4kV provera funkcionalnosti prekidača-rastavljača (konstrukcija,odvodnici, V.N.osigurači,sabirnice,izolatori, korozija,provera zaštite) | kom | 18.10.2016. | 28500
249 | Čišćenje energetskog transformatora (izolatori, konzervator, kotao,dihtunzi, dehidrator, buholc, termokontakt, kočnice,elastične veze, zaptivači, iskrišta, zaprlj., korozija, čepovi i slavine, šljunak, kade), merenje probojnosti ulja,dolivanje ulja,dotezanje spojeva | kom | 18.10.2016. | 23750
250 | Čišćenje razvoda niskog napona (nisko naponska tabla-instalacija merenja, instalacija osvetljenja, instalacija zaštite, prekidač-rastavljač, rastavni elementi-osnove i letve, osigurači, spojna mesta, kondezatorske baterije, provera ispravnosti) | kom | 18.10.2016. | 26600
7119 | Dopunsko obezbeđenje mesta rada, čišćenje V.N. razvoda 10(20)/0,4kV provera funkcijonalnosti prekidača-rastavljača (konstrukcija ,odvodnici, VN osigurači,sabirnice, izolatori, korozija, provera zaštite) | kom | 06.01.2017. | 23750
| STUBNE TRAFOSTANICE 20(10)/0.4kV |  | 18.10.2016.
251 | Čišćenje građevinskog dela TS (pristupni put, opravka bravarije, ispitivanje uzemljivača) | kom | 18.10.2016. | 19400
252 | Dopunsko obezbeđenje mesta rada, čišćenje V.N. razvoda 10(20)/0,4kV provera funkcijonalnosti prekidača-rastavljača (konstrukcija,odvodnici, V.N.osigurači,veza,izolatori, korozija) | kom | 18.10.2016. | 19400
253 | Čišćenje energetskog transformatora (izolatori,konzervator, kotao,dihtunzi,dehidrator,buholc,termokontakt,kočnice, zaptivači,iskrišta, zaprlj.,korozija,čepovi i slavine),merenje probojnosti ulja,dolivanje ulja,dotezanje spojeva | kom | 18.10.2016. | 29100
254 | Čišćenje razvoda niskog napona (nisko naponski orman -instalacija merenja, instalacija osvetljenja, instalacija zaštite, prekidač-rastavljač, rastavni elementi-osnove i letve, osigurači, spojna mesta,kondezatorske baterije,provera ispravnosti) | kom | 18.10.2016. | 18430
4.2.4 Usluga održavanja trafostanica 20(10)/0.4 kV distributivnog tipa koje nisu vlasništvo ODS-a, na bazi ranije zaključenih ugovora sa pravnim i fizičkim licima
(Obuhvata reviziju dva puta godišnje i remont jednom u četiri godine)
255 | ТС 20(10)/0,4 kV snage 1x1000 kVA | kom | 18.10.2016. | 157000
256 | ТС 20(10)/0,4 kV snage 1x630 kVA | kom | 18.10.2016. | 157000
257 | ТС 20(10)/0,4 kV snage 1x400 kVA | kom | 18.10.2016. | 108000
258 | ТС 20(10)/0,4 kV snage 1x250 kVA | kom | 18.10.2016. | 108000
259 | ТС 20(10)/0,4 kV snage 1x160 kVA | kom | 18.10.2016. | 85000
260 | ТС 20(10)/0,4 kV snage 1x100 kVA | kom | 18.10.2016. | 85000
261 | ТС 20(10)/0,4 kV snage 1x60 kVA | kom | 18.10.2016. | 85000
262 | ТС 20(10)/0,4 kV snage 2x1000 kVA | kom | 18.10.2016. | 290000
263 | ТС 20(10)/0,4 kV snage 1600 kVA | kom | 18.10.2016. | 260000
264 | ТС 20(10)/0,4 kV snage 2x630 kVA | kom | 18.10.2016. | 290000
265 | ТС 20(10)/0,4 kV snage 2x400 kVA | kom | 18.10.2016. | 170000
4.3. Elektromontažni radovi na nadzemnoj mreži
4.3.1 Elektromontažni radovi na 35 kV nadzemnoj mreži
Razvlačenje, podizanje na stubove i ubacivanje u koturače sa zatezanjem i vezivanjem provodnika, (L stuba > 10 m) preseka provodnika:
266 | do 50 mm2 Cu | km | 18.10.2016. | 90000
267 | preko 50 mm2 Cu | km | 18.10.2016. | 100000
268 | do 95/15 mm2 mm2 Al/Fe | km | 18.10.2016. | 90000
269 | preko 95/15 mm2 Al/Fe | km | 18.10.2016. | 100000
Nastavljanje provodnika spojnicom u rasponu preseka:
270 | do 50 mm2 Cu | kom | 18.10.2016. | 1000
271 | preko 50 mm2 Cu | kom | 18.10.2016. | 1000
272 | do 95/15 mm2 mm2 Al/Fe | kom | 18.10.2016. | 1000
273 | preko 95/15 mm2 Al/Fe | kom | 18.10.2016. | 1000
274 | Zamena izolatora 35 kV na podignutom stubu | kom | 18.10.2016. | 3000
275 | Zamena izolatorskog lanca 35 kV na podignutom stubu | kom | 18.10.2016. | 7000
276 | Zamena 35 kV odvodnika prenapona na stubu sa izradom priključka | kom | 18.10.2016. | 7000
277 | Ugradnja gvozdenih konzola za odvodnike prenapona 35 kV | kom | 18.10.2016. | 15000
278 | Zamena linijskog rastavljača 35 kV bez polužnog pogona na podignutim stubovima | kom | 18.10.2016. | 35000
279 | Zamena i podešavanje polužnog pogona linijskog rastavljača 35 kV | kom | 18.10.2016. | 20000
8006 | Montaža i podešavanje polužnog pogona linijskog rastavljača za vertikalnu montažu 35 kV | kom | 6.12.2016. | 4500
8007 | Montaža linijskog rastavljača 35 kV | kom | 6.12.2016. | 40000
280 | Montaža riklozera 35 kV na podignutom stubu | kom | 18.10.2016. | 60000
281 | Izrada uzemljenja na postojećim stubovima (iskop i ugradnja pocinkovane žice) | kom | 18.10.2016. | 15000
282 | Provera otpora uzemljenja stuba | kom | 18.10.2016. | 2500
283 | Demontaža provodnika preseka do 150 mm2 | km | 18.10.2016. | 45000
284 | Montaža nedostajućih (otuđenih) i oštećenih L profila | kg | 18.10.2016. | 300
285 | Demontaža betonske konzole | kom | 18.10.2016. | 2000
286 | Demontaža gvozdene konzole | kom | 18.10.2016. | 2000
287 | Demontaža drvenog stuba do 14m | kom | 18.10.2016. | 10000
288 | Demontaža betonskog stuba do 15m | kom | 18.10.2016. | 35000
289 | Demontaža betonskog stuba preko 15m | kom | 18.10.2016. | 45000
290 | Demontaža čelično - rešetkastog stuba Q≤1200kp | kom | 18.10.2016. | 30000
291 | Demontaža čelično - rešetkastog stuba Q>1200kp | kom | 18.10.2016. | 40000
292 | Podizanje betonskog stuba do 15m (izrada uzemljenja, temelja, montaža konzola) | kom | 18.10.2016. | 80000
293 | Podizanje betonskog stuba preko 15m (izrada uzemljenja, temelja, montaža konzola) | kom | 18.10.2016. | 120000
294 | Podizanje čelično-rešetkastog i poligonalnih stubova do Q≤1200kp (izrada uzemljenja, montaža konzola), | kom | 18.10.2016. | 120000
295 | Podizanje čelično-rešetkastog i poligonalnih stubova preko Q>1200kp (izrada uzemljenja, montaža konzola) | kom | 18.10.2016. | 150000
296 | Podizanje drvenog stuba do 14m | kom | 18.10.2016. | 15000
297 | Sečenje grana uz upotrebu testere po jednom stablu | kom | 18.10.2016. | 1000
7697 | Sanacija terena oko stubnog mesta | kom | 13.01.2017. | 4000
7698 | Demontaža i rashod provodnika svih preseka sa prevozom i potrebnom mehanizacijom | km | 13.01.2017. | 63000
7699 | Sanacija kvara, razvlačenje i zatezanje Cu 1x50 mm2 provodnika, sa podizanjem na stubove i ubacivanjem u koturače | km | 13.01.2017. | 55000
7700 | Sanacija kvara, razvlačenje i zatezanje Cu 1x70 mm2 provodnika, sa podizanjem na stubove i ubacivanjem u koturače | km | 13.01.2017. | 60000
7701 | Sanacija kvara, razvlačenje i zatezanje Al/č 1x50/8 mm2 provodnika, sa podizanjem na stubove i ubacivanjem u koturače | km | 13.01.2017. | 50000
7702 | Sanacija kvara, razvlačenje i zatezanje Al/č 1x70/12 mm2 provodnika, sa podizanjem na stubove i ubacivanjem u koturače | km | 13.01.2017. | 55000
7703 | Sanacija kvara, razvlačenje i zatezanje Al/č 1x95/15 mm2 provodnika, sa podizanjem na stubove i ubacivanjem u koturače | km | 13.01.2017. | 65000
7704 | Sanacija kvara, razvlačenje i zatezanje Al/č 1x120/20 mm2 provodnika, sa podizanjem na stubove i ubacivanjem u koturače | km | 13.01.2017. | 75000
7705 | Sanacija kvara, razvlačenje i zatezanje Al/č 1x240/40 mm2 provodnika, sa podizanjem na stubove i ubacivanjem u koturače | km | 13.01.2017. | 110000
7706 | Nastavljanje Cu 1x50 mm2 provodnika spojnicom u rasponu | kom | 13.01.2017. | 1000
7707 | Nastavljanje Cu 1x70 mm2 provodnika spojnicom u rasponu | kom | 13.01.2017. | 1000
7708 | Nastavljanje Al/č 1x50/8 mm2 provodnika spojnicom u rasponu | kom | 13.01.2017. | 1000
7709 | Nastavljanje Al/č 1x70/12 mm2 provodnika spojnicom u rasponu | kom | 13.01.2017. | 1000
7710 | Nastavljanje Al/č 1x95/15 mm2 provodnika spojnicom u rasponu | kom | 13.01.2017. | 1000
7711 | Nastavljanje Al/č 1x120/20 mm2 provodnika spojnicom u rasponu | kom | 13.01.2017. | 1500
7712 | Nastavljanje Al/č 1x240/40 mm2 provodnika spojnicom u rasponu | kom | 13.01.2017. | 1500
7713 | Montaža 35kV odvodnika prenapona na stubu sa izradom priključka | kom | 13.01.2017. | 5000
7714 | Demontaža odvodnika prenapona 35kV i prevoz | kom | 13.01.2017. | 2000
7715 | Montaža štapnog izolatora 35 kV na podignutom stubu i prevoz | kom | 13.01.2017. | 2500
7716 | Demontaža štapnog izolatora 35 kV na podignutom stubu i prevoz | kom | 13.01.2017. | 1000
7717 | Montaža izolatorskog lanca DNp sa kapastim izolatorima sa telom od stakla | kom | 13.01.2017. | 5000
7718 | Montaža izolatorskog lanca DZp sa kapastim izolatorima sa telom od stakla | kom | 13.01.2017. | 6000
7719 | Demontaža linijskog rastavljača 35kV sa prevozom i potrebnom mehanizacijom | kom | 13.01.2017. | 20000
7720 | Demontaža riklozera 35kV sa prevozom i potrebnom mehanizacijom | kom | 13.01.2017. | 25000
7721 | Postavljanje opomenskih i numeričkih tablica | kom | 13.01.2017. | 750
7722 | Postavljanje tablica za oznaku faza | kom | 13.01.2017. | 1000
7723 | Rad KV radnika na nenormiranim poslovima | č | 13.01.2017. | 1100
7724 | Transport zemlje i šuta na deponiju | km | 13.01.2017. | 300
4.3.2 Elektromontažni radovi na 20(10)kV nadzemnoj mreži
Razvlačenje, podizanje na stubove i ubacivanje u koturače sa zatezanjem i vezivanjem provodnika, (L stuba do 12 m) preseka provodnika:
298 | Provodnik 25 mm2 | km | 18.10.2016. | 85000
299 | Provodnik 35mm2 | km | 18.10.2016. | 85000
300 | Provodnik 50mm2 | km | 18.10.2016. | 99000
301 | Provodnik 70mm2 | km | 18.10.2016. | 118000
302 | Provodnik 95mm2 | km | 18.10.2016. | 136000
Napomena: Normom su obuhvaćene sve faze rada. Bubanj ili kotur nalazi se na spravi za odmotavanje. Na radnom mestu nalazi se dovoljan broj bubnjeva. Ukoliko se ne upotrebljavaju koturače, provodnik se postavlja na izolatore. Ukoliko se radi na stubovima sa postojećom mrežom ili kod gustog saobraćaja norma se uvećava za 25%
Nastavljanje provodnika preseka
303 | Provodnik 25 mm2 | kom | 18.10.2016. | 503
304 | Provodnik 35mm2 | kom | 18.10.2016. | 628.75
305 | Provodnik 50mm2 | kom | 18.10.2016. | 628.75
306 | Provodnik 70mm2 | kom | 18.10.2016. | 754.5
307 | Provodnik 95mm2 | kom | 18.10.2016. | 754.5
Izrada mostova, postavljanje i zatezanje strujnih stezaljki na provodik x mm2
308 | Provodnik 25mm2 | kom | 18.10.2016. | 377.25
309 | Provodnik 35mm2 | kom | 18.10.2016. | 377.25
310 | Provodnik 50mm2 | kom | 18.10.2016. | 628.75
311 | Provodnik 70mm2 | kom | 18.10.2016. | 628.75
312 | Provodnik 95mm2 | kom | 18.10.2016. | 628.75
| Napomena: Po jednoj vezi. |  | 18.10.2016.
313 | Montaža dvostrukog pojačanja oko jednog ili dva izolatora sa ugradnjom dvodelne spojnice na već zategnutom provodniku | kom | 18.10.2016. | 2865.25
314 | Montaža konzole za katodne odvodnike | kom | 18.10.2016. | 2865.25
| Napomena: Sav potreban materijal se nalazi kod stubnog mesta. U normirano vreme je obuhvaćena seoba od stuba do stuba. Prenos ručnog alata obuhvaćen je u normu. |  | 18.10.2016.
315 | Montaža izolatora sa krivom ili ravnom potporom na drveni stub sa bušenjem rupe | kom | 18.10.2016. | 754.5
| Napomena: Sav potreban materijal se nalazi kod stubnog mesta. U normirano vreme je obuhvaćena seoba od stuba do stuba. Prenos ručnog alata obuhvaćen je u normu. |  | 18.10.2016.
316 | Montaža 20(10)kV odvodnika prenapona (na stub sa konzolom) | kom | 18.10.2016. | 15700
317 | Montaža potpornog izolatora 20(10)kV | kom | 18.10.2016. | 1650
8115 | Ugradnja AB prstena za izolator LSP 24 L | kom | 23.12.2016.
318 | Montaža visećih izolatora 20(10)kV | kom | 18.10.2016. | 3250
319 | Montaža konzole za SN kablovske završnice | kom | 18.10.2016. | 3500
320 | Montaža opreme za noseće prihvatanje SN snopa | kompl. | 18.10.2016. | 5900
321 | Montaža opreme za zatezno prihvatanje SN snopa | kompl. | 18.10.2016. | 6900
322 | Razvlačenje i zatezanje SN snopa | km | 18.10.2016. | 325000
Napomena: Normom su obuhvaćene sve faze rada. Bubanj ili kotur nalazi se na spravi za odmotavanje. Na radnom mestu nalazi se dovoljan broj bubnjeva. Ukoliko se radi na stubovima sa postojećom mrežom ili kod gustog saobraćaja norma se uvećava za 25%
323 | Izrada termoskupljajućih kablovskih završnica jednožilnih na SN kablovskom snopu | kom | 18.10.2016. | 6500
324 | Izrada termoskupljajućih kablovskih spojnica jednožilnih na SN kablovskom snopu | kom | 18.10.2016. | 7500
325 | Izrada spojnice na nosećem užetu SN snopa | kom | 18.10.2016. | 3250
326 | Montaža tropolnog rastavljača 20(10)kV na stub sa povezivanjem | kom | 18.10.2016. | 41000
327 | Montaža i podešavanje polužnog pogona linijskog rastavljača 20(10)kV kV | kom | 18.10.2016. | 12000
328 | Montaža reklozera i komandnog ormana sa uklapanjem u SN mrežu sa pripremno završnim radnjama | kom | 18.10.2016. | 75000
Ugradnja stuba upotrebom mehanizacije:
329 | Ugradnja stuba 9/250-9/400 | kom | 18.10.2016. | 9500
330 | Ugradnja stuba 9/630-9/1000 | kom | 18.10.2016. | 12500
331 | Ugradnja stuba 9/1600 | kom | 18.10.2016. | 22000
332 | Ugradnja stuba 10/315 | kom | 18.10.2016. | 12000
333 | Ugradnja stuba 10/1000 | kom | 18.10.2016. | 20000
334 | Ugradnja stuba 10/1600 | kom | 18.10.2016. | 22000
335 | Ugradnja stuba 11/315 | kom | 18.10.2016. | 13000
336 | Ugradnja stuba 11/1000 | kom | 18.10.2016. | 20000
337 | Ugradnja stuba 11/1600 | kom | 18.10.2016. | 23000
338 | Ugradnja stuba 12/220-12/400 | kom | 18.10.2016. | 19000
339 | Ugradnja stuba 12/630-12/1000 | kom | 18.10.2016. | 28000
340 | Ugradnja stuba 12/1600 | kom | 18.10.2016. | 40000
341 | Ugradnja stuba 12/1900 | kom | 18.10.2016. | 45000
342 | Ugradnja stuba 14/400 | kom | 18.10.2016. | 14000
343 | Ugradnja stuba za BSTS sa tipskim montažnim temeljom | kom | 18.10.2016. | 40000
8081 | Ugradnja AB stuba tipa NL 12 upotrebom mehanizacije | kom | 23.12.2016. | 19000
8083 | Ugradnja AB stuba tipa NL 13 upotrebom mehanizacije | kom | 23.12.2016. | 25000
344 | Ugradnja cevi F 400, 500, 600 i njihovo betoniranje | kom | 18.10.2016. | 9000
345 | Ugradnja betonskih SN stubova u postavljene čaure | kom | 18.10.2016. | 12000
Ugradnja stuba bez upotrebe mehanizacije:
346 | Ugradnja stuba 9/250-9/400 | kom | 18.10.2016. | 17000
347 | Ugradnja stuba 9/630-9/1000 | kom | 18.10.2016. | 20000
348 | Ugradnja stuba 9/1600 | kom | 18.10.2016. | 24000
349 | Ugradnja stuba 10/315 | kom | 18.10.2016. | 18000
350 | Ugradnja stuba 10/1000 | kom | 18.10.2016. | 22000
351 | Ugradnja stuba 11/315 | kom | 18.10.2016. | 20000
352 | Ugradnja stuba 11/1000 | kom | 18.10.2016. | 26000
353 | Ugradnja stuba 12/220-12/400 | kom | 18.10.2016. | 24000
Napomena: Norma obuhvata podizanje stuba u iskopanu rupu bez betoniranja.
8080 | Ugradnja AB stuba tipa NL 12 bez upotrebe mehanizacije | kom | 23.12.2016. | 24000
8082 | Ugradnja AB stuba tipa NL 13 bez upotrebe mehanizacije | kom | 23.12.2016. | 25000
7120 | Ugradnja stuba bez upotrebe mehanizacije ručnim podizanjem stuba ili upotrebom specijalnih alata na slabo pristupačnom terenu | kom | 13.01.2017. | 30000
354 | Postavljanje potrebnih betonskih konzola na podignuti noseći stub | kompl. | 18.10.2016. | 6000
355 | Postavljanje potrebnih betonskih konzola na podignuti ugaono-zatezni stub | kompl. | 18.10.2016. | 7500
356 | Postavljanje potrebnih čeličnih konzola na podignut stub | kompl. | 18.10.2016. | 3500
Podizanje i nivelisanje drvenih stubova
357 | Stub dužine 9 - 10 m | kom | 18.10.2016. | 5800
358 | Stub dužine 11-12 m | kom | 18.10.2016. | 7000
359 | Ručni prenos drvenih stubova dužine do 10m sa ručnim podizanjem na udaljenost do 50m | kom | 18.10.2016. | 12000
360 | Ručni prenos drvenih stubova dužine od 10m do 15 m sa ručnim podizanjem na udaljenost do 50m | kom | 18.10.2016. | 15000
361 | Postavljanje zaštitnog uzemljenja u već iskopan temelj stuba sa povezivanjem | kom | 18.10.2016. | 1300
362 | Demontaža betonskih stubova do 12m | kom | 18.10.2016. | 21500
363 | Demontaža betonskih stubova do 14m | kom | 18.10.2016. | 22500
364 | Ispravljanje nagnutog drvenog lin. stuba u beznaponskom stanju | kom | 18.10.2016. | 8500
365 | Ispravljanje nagnutog betonskog lin. stuba u beznaponskom stanju | kom | 18.10.2016. | 8500
366 | Ugradnja betonske nogavice sa ručnim podizanjem i vezivanjem za stub | kom | 18.10.2016. | 5000
8116 | Zamena drvenog stuba betonskim | kom | 06.01.2017. | 25000
8120 | Seča rastinja upotrebom motorne testere, teleskopa ili trimera | nč | 20.01.2017.
4.3.3 Elektromontažni radovi na 0,4 kV nadzemnoj mreži
Razvlačenje, zatezanje i vezivanje provodnika sa podizanjem na stubove i transport od magacina do mesta ugradnje
367 | Provodnik 2x16mm2 | km | 18.10.2016. | 70000
368 | Provodnik 2x25mm2 | km | 18.10.2016. | 80000
369 | Provodnik 4x25mm2 | km | 18.10.2016. | 150000
370 | Provodnik 4x35mm2 | km | 18.10.2016. | 195000
371 | Provodnik 4x50mm2 | km | 18.10.2016. | 260000
372 | Nastavljanje provodnika spojnicom | nč | 18.10.2016. | 1100
Razvlačenje i zatezanje SKS kablova preseka:
373 | Kabl 2x16mm2 | km | 18.10.2016. | 40000
374 | Kabl 4x16mm2 | km | 18.10.2016. | 55000
375 | Kabl 4x35mm2 | km | 18.10.2016. | 150000
376 | Kabl 3x35+61mm2 | km | 18.10.2016. | 150000
377 | Kabl 3x35+61+2x16mm2 | km | 18.10.2016. | 160000
378 | Kabl 3x70+61mm2 | km | 18.10.2016. | 180000
379 | Kabl 3x70+61+2x16mm2 | km | 18.10.2016. | 190000
Napomena: Prenos ručnog alata i spojnog materijala kao i seoba od stuba do stuba obuhvaćeni su normama Napomena: Ukoliko se radi na stubovima sa postojećom mrežom ili kod gustog saobraćaja norma se uvećava za 25%.Bubanj ili kotur nalazi se na spravi za odmotavanje. Na radnom mestu nalazi se dovoljan broj bubnjeva.
380 | Ugradnja konzole za opštu namenu | kom | 18.10.2016. | 1200
381 | Nameštanje komplet nosača priborom za fasadu zgrade kablovskog snopa SKS | kom | 18.10.2016. | 2800
382 | Ugradnja noseće stezaljke | kom | 18.10.2016. | 350
383 | Ugradnja zatezne stezaljke | kom | 18.10.2016. | 628.75
384 | Ugradnja raznih ne izolovanih strujnih stezaljki | kom | 18.10.2016. | 628.75
385 | Ugradnja raznih izolovanih strujnih stezaljki | kom | 18.10.2016. | 628.75
Nastavljanje SKS-a izolacionom spojnicom (komplet) preseka x mm2
386 | Kabl 2x16mm2 | kom | 18.10.2016. | 800
387 | Kabl 4x16mm2 | kom | 18.10.2016. | 1200
388 | Kabl 4x35mm2 | kom | 18.10.2016. | 1500
389 | Kabl 3x35+61mm2 | kom | 18.10.2016. | 1500
390 | Kabl 3x35+61+2x16mm2 | kom | 18.10.2016. | 2200
391 | Kabl 3x70+61mm2 | kom | 18.10.2016. | 2200
392 | Kabl 3x70+61+2x16mm2 | kom | 18.10.2016. | 2400
393 | Zamena monofaznog kućnog priključka SKS-om | kom | 18.10.2016.
394 | Zamena trofaznog kućnog priključka SKS-om | kom | 18.10.2016.
395 | Prebacivanje postojećeg nadzemnog monofaznog kućnog priključka na novoukopani stub sa vezivanjem na mrežu | kom | 18.10.2016. | 4200
396 | Prebacivanje postojećeg nadzemnog trofaznog kućnog priključka na novoukopani stub sa vezivanjem na mrežu | kom | 18.10.2016. | 5900
397 | Ugradnja konzole do pet izolatora | kom | 18.10.2016. | 2000
398 | Postavljanje ulične svetiljke na stub sa spajanjem na mrežu | kom | 18.10.2016. | 2000
399 | Postavljanje i spajanje na nn mrežu i priključak IZO kutije sa osiguračima | Kom | 18.10.2016. | 2515
400 | Montaža krovne konzole sa popravkoenih površinatem o | Kom | 18.10.2016. | 5000
401 | Demontaža metalnih/čelično-rešetkastih stubova sečenjem | kom | 18.10.2016. | 18000
402 | Demontaža drvenih stubova sečenjem | kom | 18.10.2016. | 6800
403 | Demontaža betonskih stubova 9m | kom | 18.10.2016. | 11000
6117 | Demontaža armirano betonskih stubova do 9/315 | kom | 13.01.2017. | 11000
6118 | Demontaža armirano betonskih stubova do 9/400 | kom | 13.01.2017. | 11000
6119 | Demontaža armirano betonskih stubova 9/1000 | kom | 13.01.2017. | 12500
6120 | Demontaža armirano betonskih stubova 9/1600 | kom | 13.01.2017. | 18000
6121 | Demontaža armirano betonskih nogara | kom | 13.01.2017. | 1970
404 | Ugradnja betonske nogavice sa ručnim podizanjem i vezivanjem za stub | Kom | 18.10.2016. | 4500
405 | Ispravljanje nagnutog drvenog lin. stuba u beznaponskom stanju | kom | 18.10.2016. | 8500
406 | Ispravljanje nagnutog betonskog lin. stuba u beznaponskom stanju | kom | 18.10.2016. | 8500
407 | Izmena tablica sa oznakama na stubu | kom | 18.10.2016. | 600
408 | Održavanje oznaka stuba bojenjem | kom | 18.10.2016. | 700
409 | Farbanje i antikorozivna zaštita stuba | m2 | 18.10.2016. | 800
8012 | Demontaža ankera | kom | 6.12.2016. | 2000
8013 | Montaža ankera | kom | 6.12.2016. | 4000
6110 | Drvenih stubova (bagremovih i impregniranih 9 m) , stubove obezbeđuje Naručilac | kom | 13.01.2017. | 5800
6111 | Drvenih stubova (bagremovih i impregniranih 9m) sa montažom na betonski nogar, stubove obezbeđuje Naručilac | kom | 13.01.2017. | 5800
6112 | Armirano betonskih stubova do 9/250, stubove obezbeđuje Naručilac | kom | 13.01.2017. | 17000
8070 | Ugradnja AB stuba tipa NL 9 upotrebom mehanizacije | kom | 23.12.2016. | 17000
6113 | Armirano betonskih stubova do 9/400, stubove obezbeđuje Naručilac | kom | 13.01.2017. | 17000
6114 | Armirano betonskih stubova 9/1000, stubove obezbeđuje Naručilac | kom | 13.01.2017. | 20000
6115 | Armirano betonskih stubova 9/1600, stubove obezbeđuje Naručilac | kom | 13.01.2017. | 24000
6116 | Armirano betonskih stubova 9/2000, stubove obezbeđuje Naručilac | kom | 13.01.2017. | 28000
8071 | Ugradnja AB stuba tipa NL 9 bez upotrebe mehanizacije | kom | 23.12.2016. | 25000
8072 | Ugradnja AB stuba tipa NL 10 upotrebom mehanizacije | kom | 23.12.2016. | 18000
8073 | Ugradnja AB stuba tipa NL 10 bez upotrebe mehanizacije | kom | 23.12.2016. | 27000
8074 | Ugradnja AB stuba UN 9/30 upotrebom mehanizacije | kom | 23.12.2016. | 17000
8075 | Ugradnja AB stuba UN 9/30 bez upotrebe mehanizacije | kom | 23.12.2016. | 25000
8076 | Ugradnja AB stuba tipa UN 10/20 upotrebom mehanizacije | kom | 23.12.2016. | 18000
8077 | Ugradnja AB stuba tipa UN 10/20 bez upotrebe mehanizacije | kom | 23.12.2016. | 27000
8078 | Ugradnja AB stuba tipa "A" 9m bez upotrebe mehanizacije | kom | 23.12.2016. | 45000
8079 | Ugradnja AB stuba tipa "A" 9m upotrebom mehanizacije | kom | 23.12.2016. | 30000
8117 | Zamena drvenog stuba betonskim | kom | 06.01.2017. | 25000
6087 | Razvlačenje, montaža i zatezanje AlČe 6:1 provodnika preseka 25 mm2 na drvenim i AB NN stubovima, materjal obezbeđuje Naručilac | m | 13.01.2017. | 50
6088 | Razvlačenje, montaža i zatezanje AlČe 6:1 provodnika preseka 35 mm2 na drvenim i AB NN stubovima, materjal obezbeđuje Naručilac | m | 13.01.2017. | 60
6089 | Razvlačenje, montaža i zatezanje AlČe 6:1 provodnika preseka 50 mm2 na drvenim i AB NN stubovima, materjal obezbeđuje Naručilac | m | 13.01.2017. | 80
6090 | Razvlačenje, montaža i zatezanje AlČe 6:1 provodnika preseka 70 mm2 na NN AB stubovima, materjal obezbeđuje Naručilac | m | 13.01.2017. | 100
6091 | Montaža odvodnika prenapona 0.4 kV, materjal obezbeđuje Naručilac | kom | 13.01.2017. | 580
6092 | Izrada uzemljenja odvodnika prenapona 0.4 kV na stubu, materjal obezbeđuje Naručilac | kompl | 13.01.2017. | 1299
6093 | Izrada sistema uzemljenja NN stuba za odvodnike prenapona, povezivanje i polaganje u već iskopan rov, materjal obezbeđuje Naručilac | kompl | 13.01.2017. | 1416
6094 | Postavljanje mehaničke zaštite kabla i uzemljenja, materjal obezbeđuje Naručilac | kom | 13.01.2017. | 806
6095 | Demontaža AlČe provodnika sa NN stubova | m | 13.01.2017. | 40
6096 | Demontaža SKS kabla sa NN stuba preseka preseka 3x35+61 mm2+2x16 mm2 i 3x70+61 mm2+2x16 mm2 | m | 13.01.2017. | 80
6097 | Demontaža podzemnog kabla sa NN stuba preseka do 70 mm2 | m | 13.01.2017. | 90
6098 | Demontaža podzemnog kabla sa NN stuba preseka od 95 mm2 do 240 mm2 | m | 13.01.2017. | 130
6099 | Demontaža kućnog priključnog kabla sa NN stuba | kom | 13.01.2017. | 1053
6100 | Demontaža izolatora N95 sa nosačima sa drvenog stuba | kom | 13.01.2017. | 350
6101 | Demontaža konzole sa NN stuba | kom | 13.01.2017. | 670
6102 | Utovar, prevoz i raspoređivanje stubova po trasi drvenih stubova (bagremovih i impregniranih 9m) | kom | 13.01.2017. | 1982
6103 | Utovar, prevoz i raspoređivanje stubova po trasi: Armirano betonskih stubova do 9/250 | kom | 13.01.2017. | 2831
6104 | Utovar, prevoz i raspoređivanje stubova po trasi: Armirano betonskih stubova do 9/315 | kom | 13.01.2017. | 2831
6105 | Utovar, prevoz i raspoređivanje stubova po trasi: Armirano betonskih stubova do 9/400 | kom | 13.01.2017. | 3964
6106 | Utovar, prevoz i raspoređivanje stubova po trasi : Armirano betonskih stubova 9/1000 | kom | 13.01.2017. | 4955
6107 | Utovar, prevoz i raspoređivanje stubova po trasi : Armirano betonskih stubova 9/1600 | kom | 13.01.2017. | 4955
6108 | Utovar, prevoz i raspoređivanje stubova po trasi : Armirano betonskih stubova 9/2000 | kom | 13.01.2017. | 6607
6109 | Utovar, prevoz i raspoređivanje stubova po trasi : Armirano betonskih nogara | kom | 13.01.2017. | 1300
4.3.4. Revizija nadzemnih vodova
410 | Revizija drvenog stuba ukopanog u zemlju | kom. | 18.10.2016. | 380
411 | Revizija drvenog stuba na betonskih nogarama | kom. | 18.10.2016. | 380
412 | Revizija armirano-betonskog stuba | kom. | 18.10.2016. | 380
413 | Revizija gvozdeno-rešetkastih stubova | kom. | 18.10.2016. | 720
414 | Revizija krovnog nosača i zidne konzole vazdušnog priključka | kom. | 18.10.2016. | 900
415 | Revizija zaraslih grana u vodove | kom. | 18.10.2016. | 900
416 | Revizija linijskih rastavljača | kom. | 18.10.2016. | 2100
417 | Revizija provodnika, izolat. i zaštitna užad, na vodovima 20(10)kV | kom. | 18.10.2016. | 540
418 | Revizija provodnika i izolatora na mešovitom el.vodu | kom. | 18.10.2016. | 540
419 | Revizija provodnika i izolatora na el.vodovima 0,4 kV | kom. | 18.10.2016. | 540
420 | Revizija katodnih odvodnika pod naponom - posmatr. sa zemlje | kom. | 18.10.2016. | 720
421 | Snimanje trase nadz. el. mreže | km | 18.10.2016. | 1500
422 | Revizija 20(10)kV vodova u beznaponskom stanju penjanjem na stub | kom. | 18.10.2016. | 900
423 | Revizija mešovitog voda u beznapon. stanju penjanjem na stubove | kom. | 18.10.2016. | 1200
424 | Revizija NN vodova u beznaponskom stanju penjanjem na stub | kom. | 18.10.2016. | 900
425 | Revizija katodnih odvodnika u beznaponskom stanju posmatranjem | kom. | 18.10.2016. | 720
426 | Revizija uzemljenja stuba sa merenjem | kom. | 18.10.2016. | 1500
427 | Revizija uzemljenja merenjem i odkopavanjem | kom. | 18.10.2016. | 2400
428 | Revizija linijskih rastavljača u beznaponskom stanju | kom. | 18.10.2016. | 2400
429 | Revizija odvodnika prenapona sa izradom izveštaja | kom. | 18.10.2016. | 1500
430 | Revizija trase nadzemnog voda sa izradom izveštaja | km | 18.10.2016. | 25000
4.4. Elektromontažni radovi na podzemnoj kablovskoj mreži
4.4.1 Elektromontažni radovi na 35 kV podzemnoj kablovskoj mreži
431 | Izrada kablovske spojnice na kablovima tipa IPZO 13 ili NPZO 13, 3x95 mm2 Cu ili IPZO 13A ili NPZO 13A, 3x150 mm2 | kom | 18.10.2016. | 40000
432 | Izrada prelazne kablovske spojnice na 35 kV kablu IPZO 13 ili NPZO 13, 3x95 mm2 Cu na kabal od umreženog polietilena XHE 49 A 3x(1x185) mm2 ili 3x(1x150) mm2 | kom | 18.10.2016. | 50000
433 | Izrada toploskupljajuće kablovske spojnice na 35 kV kablu od umreženog polietilena XHE 49A 1x150 mm2 ili 1x185 mm2 ili XHP 48 1x95 mm2 Cu | kom | 18.10.2016. | 12000
7794 | Izrada toploskupljajuće kablovske spojnice na 35kV kablu od umreženog polietilena XHE 49A 3x(1x185mm2) (KSTS 35/3) (komplet od tri spojnice u jednoj radnoj jami) | kompl. | 13.01.2017. | 36000
434 | Izrada kablovske završnice na 35 kV kablu IPZO 13 ili NPZO 13, 3x95 mm2 Cu i IPZO 13A ili NPZO 13A, 3x150 mm2, za spoljnu montažu | kom | 18.10.2016. | 40000
435 | Izrada kablovske završnice na 35 kV kablu IPZO 13 ili NPZO 13, 3x95 mm2 Cu i IPZO 13A ili NPZO 13A, 3x150 mm2, za unutrašnju montažu | kom | 18.10.2016. | 27000
436 | Izrada toploskupljajuće kablovske završnice na 35 kV kablu od umreženog polietilena XHE 49A 3x(1x150) mm2 ili 3x(1x185) mm2 i XHP 48 3x(1x95) mm2, za spoljnu montažu | kom | 18.10.2016. | 30000
437 | Izrada toploskupljajuće kablovske završnice na 35 kV kablu od umreženog polietilena XHE 49A 3x(1x150) mm2 ili 3x(1x185) mm2 i XHP 48 3x(1x95) mm2, za unutrašnju montažu | kom | 18.10.2016. | 20000
438 | Izrada kablovske završnice na kablu XHE 49 3x(1x400) mm2, 10 kV za spoljnu montažu | kom | 18.10.2016. | 35000
439 | Izrada kablovske završnice na 10 kV kablu XHE 49 3x(1x400) mm2, za unutrašnju montažu | kom | 18.10.2016. | 25000
440 | Izrada kablovske završnice na 10 kV kablu XHE 49 3x(1x185) mm2 ili 3x(1x240) mm2 za spoljnu montažu | kom | 18.10.2016. | 38000
441 | Izrada kablovske završnice na 10 kV kablu XHE 49 3x(1x185) mm2 ili 3x(1x240) mm2 za unutrašnju montažu | kom | 18.10.2016. | 20000
442 | Polaganje 35 kV voda, sa obeležavanjem i uvezivanjem | km | 18.10.2016. | 500000
443 | Podizanje 35 kV kabla tipa XHE 49 A 3x(1x150) mm2 ili 3x(1x185) mm2 na stub sa šelnovanjem i zaštitnim olukom bez izrade kablovske završnice | kom | 18.10.2016. | 25000
444 | Demontaža kablovskih završnica na uljnom kablu IPZO 13 ili NPZO 13, 3x95 mm2 Cu, sa stubova | kom | 18.10.2016. | 12000
445 | Demontaža kablovskih završnica na uljnom kablu IPZO 13 ili NPZO 13, 3x95 mm2 Cu, iz ćelije | kom | 18.10.2016. | 8000
446 | Demontaža kabla XHE 49 i XHP 48 3x(1x150) mm2 ili 3x(1x185) mm2 sa stuba | kom | 18.10.2016. | 11000
447 | Demontaža kabla IPZO 13 ili NPZO 13, 3x95 mm2 ili NPZO 13A 3x150 mm2 sa stuba | kom | 18.10.2016. | 11000
448 | Remont 35kV kablovske završnice na kablu od umreženog polietilena XHE 49A, provera i dotezanje kontakata (KZTS 35/3) | kom | 18.10.2016. | 4000
449 | Remont 35kV kablovske završnice na uljnom kablu IPZO 13 ili NPZO 13, 3x95 mm2 Cu, dolivanje ulja, provera i dotezanje kontakata | kom | 18.10.2016. | 7000
450 | Zamena dihtung guma na 35kV kablovskim završnicama na uljnom kablu IPZO 13 ili NPZO 13, 3x95 mm2 Cu, dolivanje ulja, provera i dotezanje kontakata | kom | 18.10.2016. | 10000
451 | Otklanjanje curenja ulja na 35kV kablovskoj završnici na uljnom kablu IPZO 13 ili NPZO 13 preradom završnice na zvonu | kom | 18.10.2016. | 8000
452 | Čišćenje kablovskog prostora od uljnih fleka | kom | 18.10.2016. | 3500
4.4.2 Elektromontažni radovi na 20(10) kV podzemnoj kablovskoj mreži
| Izrada 20(10)kV kablovske završnice za unutrašnju montažu na kablu tipa NPO 13 i preseka h: |  | 18.10.2016.
453 | 3x95 mm2 | kom | 18.10.2016. | 23500
454 | 3x120 mm2 | kom | 18.10.2016. | 25000
455 | 3x150 mm2 | kom | 18.10.2016. | 26000
456 | 3x240 mm2 | kom | 18.10.2016. | 33500
| Izrada 20(10)kV toploskupljajuće kablovske završnice na kablu tipa XHE 49 i preseka h: |  | 18.10.2016.
457 | 1H120mm2 | kom | 18.10.2016. | 10500
458 | 1H150 mm2 | kom | 18.10.2016. | 11000
459 | 1H185 mm2 | kom | 18.10.2016. | 12000
460 | 1H240 mm2 | kom | 18.10.2016. | 14000
| Izrada 20(10)kV kablovske završnice za spoljašnju montažu, na stubu, na kablu tipa NPO 13 i preseka h: |  | 18.10.2016.
461 | 3x95 mm2 | kom | 18.10.2016. | 37000
462 | 3x120 mm2 | kom | 18.10.2016. | 39000
463 | 3x150 mm2 | kom | 18.10.2016. | 42000
464 | Dolivanje ulja u 20(10)kV kablovsku glavu u ćeliji | kom | 18.10.2016. | 2515
465 | Dolivanje ulja u 20(10)kV kablovsku glavu, na stubu | kom | 18.10.2016. | 5380.25
| Izrada 20(10)kV spojnice na kablu tipa NPO 13 i preseka h: |  | 18.10.2016.
466 | 3x95 mm2 | kom | 18.10.2016. | 30180
467 | 3x120 mm2 | kom | 18.10.2016. | 30180
468 | 3x150 mm2 | kom | 18.10.2016. | 30180
469 | 3x240 mm2 | kom | 18.10.2016. | 42755
| Izrada 20(10)kV toploskupljajuće spojnice na kablu tipa XHE 49 i preseka h: |  | 18.10.2016.
470 | 1H120mm2 | kom | 18.10.2016. | 8350
471 | 1H150 mm2 | kom | 18.10.2016. | 8350
472 | 1H185 mm2 | kom | 18.10.2016. | 9200
473 | 1H240 mm2 | kom | 18.10.2016. | 9200
474 | Izrada 20(10)kV prelazne spojnice za spajanje kabla tipa NPO 13 i kabla tipa XHE 49 | kom | 18.10.2016. | 38000
| Polaganje 20(10)kV kabla tipa NPO 13, u rov, na pesak bez građevinskih radova preseka h | kom | 18.10.2016.
475 | 3x95 mm2 | m | 18.10.2016. | 300
476 | 3x120 mm2 | m | 18.10.2016. | 350
477 | 3x150 mm2 | m | 18.10.2016. | 450
478 | 3x240 mm2 | m | 18.10.2016. | 500
| Polaganje 20(10)kV kabla tipa XHE 49 jedan provodnik, u rov, na pesak, bez građevinskih radova preseka h |  | 18.10.2016.
479 | 1H120mm2 | m | 18.10.2016. | 200
480 | 1H150 mm2 | m | 18.10.2016. | 230
481 | 1H185 mm2 | m | 18.10.2016. | 260
482 | 1H240 mm2 | m | 18.10.2016. | 300
| Provlačenje 20(10)kV kabla tipa NPO 13 kroz kablovsku kanalizaciju, bez građevinskih radova, preseka h |  | 18.10.2016.
483 | 3x95 mm2 | m | 18.10.2016. | 330
484 | 3x120 mm2 | m | 18.10.2016. | 385
485 | 3x150 mm2 | m | 18.10.2016. | 495
486 | 3x240 mm2 | m | 18.10.2016. | 550
| Provlačenje 20(10)kV kabla tipa XHE 49 (tri provodnika) kroz kablovsku kanalizaciju, bez građevinskih radova, preseka h |  | 18.10.2016.
487 | 3x(1H120mm2) | m | 18.10.2016. | 660
488 | 3x(1H150 mm2) | m | 18.10.2016. | 759
489 | 3x(1H185 mm2) | m | 18.10.2016. | 858
490 | 3x(1H240 mm2) | m | 18.10.2016. | 990
| Izrada kablovske završnice na 20(10)kV kablu tipa NPO 13 sa vezivanjem na kontakte u gas izolovanoj ćeliji, preseka h |  | 18.10.2016.
491 | 3x95 mm2 | kom | 18.10.2016. | 23500
492 | 3x120 mm2 | kom | 18.10.2016. | 25500
493 | 3x150 mm2 | kom | 18.10.2016. | 26000
| Izrada kablovske završnice na 20(10)kV kablu tipa XHE 49 jedan provodnika sa vezivanjem na kontakte u gas izolovanoj ćeliji, preseka h |  | 18.10.2016.
494 | 1H120mm2 | kom | 18.10.2016. | 10500
495 | 1H150 mm2 | kom | 18.10.2016. | 11000
496 | 1H185 mm2 | kom | 18.10.2016. | 12000
497 | 1H240 mm2 | kom | 18.10.2016. | 14000
498 | Podizanje 20(10)kV kabla tipa XHE 49, na stub sa šelnovanjem i zaštitnim olukom bez izrade kablovske završnice (tri provodnika) | kom | 18.10.2016. | 8595.75
499 | Podizanje 20(10)kV kabla tipa NPO 13 na stub sa šelnovanjem i zaštitnim olukom bez izrade kablovske završnice | kom | 18.10.2016. | 10100
500 | Slaganje paralelnosti na 10kV kablu | kom | 18.10.2016. | 5030
501 | Uvlačenje 20(10)kV kabla u TS | m | 18.10.2016. | 850
502 | Demontaža 20(10)kV kabla iz SN bloka | kom | 18.10.2016. | 1500
503 | Demontaža 20(10)kV kabla XHE 49 sa stuba | kom | 18.10.2016. | 5500
504 | Demontaža 20(10)kV kabla NPO 13 sa stuba | kom | 18.10.2016. | 7200
8114 | Zamena viskonaponskih creva na 10kV kablovskoj glavi | kom | 23.12.2016. | 5000
4.4.3 Elektromontažni radovi na 0,4 kV podzemnoj kablovskoj mreži
Izrada 1kV kablovske završnice na kablu preseka:
505 | 4x25 mm2 | kom | 18.10.2016. | 3000
506 | 4x(35-50) mm2 | kom | 18.10.2016. | 3500
507 | 4x(70-95) mm2 | kom | 18.10.2016. | 4000
508 | 4x(120-150) mm2 | kom | 18.10.2016. | 4500
| Izrada 1kV kablovske toploskupljajuće spojnice na kablu preseka: |  | 18.10.2016.
509 | 4x25 mm2 | kom | 18.10.2016. | 5000
510 | 4x(35-50) mm2 | kom | 18.10.2016. | 6000
511 | 4x(70-95) mm2 | kom | 18.10.2016. | 7000
512 | 4x(120-150) mm2 | kom | 18.10.2016. | 7500
Polaganje 1kV kabla,u rov, na pesak, bez građevinskih radova preseka h
513 | 4x25 mm2 | m | 18.10.2016. | 130
514 | 4x(35-50) mm2 | m | 18.10.2016. | 200
515 | 4x(70-95) mm2 | m | 18.10.2016. | 300
516 | 4x(120-150) mm2 | m | 18.10.2016. | 400
Provlačenje 1kV kabla kroz kablovsku kanalizaciju, bez građevinskih radova, preseka h
517 | do 50 mm2 | m | 18.10.2016. | 160
518 | 70 mm2 | m | 18.10.2016. | 220
519 | 95 mm2 | m | 18.10.2016. | 350
520 | 120 mm2 | m | 18.10.2016. | 420
521 | 150 mm2 | m | 18.10.2016. | 450
522 | Ugradnja metalne KPK do 3x63A na zid bez štemovanja | kom | 18.10.2016. | 3700
523 | Ugradnja metalne KPK do 3x200A na zid bez štemovanja | kom | 18.10.2016. | 3700
524 | Ugradnja metalne KPK do 3x400A na zid bez štemovanja | kom | 18.10.2016. | 3700
525 | Ugradnja metalne KPK do 3x63A na zid štemovanjem | kom | 18.10.2016. | 10000
526 | Ugradnja metalne KPK do 3x200A na zid štemovanjem | kom | 18.10.2016. | 11500
527 | Ugradnja metalne KPK do 3x400A na zid štemovanjem | kom | 18.10.2016. | 14000
528 | Ugradnja poliesterske KPK na zid bez štemovanja | kom | 18.10.2016. | 3700
529 | Ugradnja poliesterske KPK štemovanjem | kom | 18.10.2016. | 10000
530 | Uvlačenje i vezivanje 1kV kabla u TS | kom | 18.10.2016. | 2515
531 | Uvlačenje i vezivanje 1kV kabla u KPK | kom | 18.10.2016. | 1600
532 | Uvlačenje i vezivanje 1kV kabla u kablovski razvodni orman | kom | 18.10.2016. | 1600
533 | Podizanje 1kV kabla na stub sa šelnovanjem i postavljanjem zaštitnog oluka bez izrade kablovske glave | kom | 18.10.2016. | 9000
534 | Montaža novog kablovskog razvodnog ormana sa fabrikovanim postoljem | kom | 18.10.2016. | 15090
535 | Montaža novog kablovskog razvodnog ormana na postojeći temelj | kom | 18.10.2016. | 10060
536 | Demontaža 1 kV kabla sa stuba | kom | 18.10.2016. | 3200
537 | Demontaža 1 kV kabla sa letve ili iz KPK | kom | 18.10.2016. | 2500
538 | Demontaža KPK | kom | 18.10.2016. | 4500
8111 | Zamena osiguračke osnove u PK | kom | 23.12.2016. | 2000
8112 | Prerada kontakata u PK | kom | 23.12.2016. | 2500
8113 | Popravka fasade oko PK | kom | 23.12.2016. | 5000
4.4.4. Revizija podzemnih kablovskih vodova
539 | Revizija kablovske završnice, radijusa krivina, kablovske uvodnice | kom. | 18.10.2016. | 540
540 | Revizija distributivnog RO, VN ćelija i KPK | kom. | 18.10.2016. | 1200
541 | Revizija kablovske trase sa izradom izveštaja | km | 18.10.2016. | 20000
542 | Revizija kablovskog okna sa izradom izveštaja | kom. | 18.10.2016. | 1500
543 | Revizija ulaza kabla u TS sa izradom izveštaja | kom. | 18.10.2016. | 720
544 | Revizija kablovskih završnica u postrojenju sa izradom izveštaja | kom. | 18.10.2016. | 720
8316 | Revizija 10(20)kV podzemnog voda (vizuelni pregled kablovskih završnica, provera oznaka, trase voda) | km | 03.05.2017.
700 | Revizija kablovskih završnica - na stubu sa izradom izveštaja | kom. | 18.10.2016. | 1200
701 | Revizija kablovskih spojnica u kablovskom prostoru sa izradom izveštaja | kom. | 18.10.2016. | 720
4.5. Građevinski radovi
545 | Ručni iskop u zemlji II kategorIje za temelj stuba | m3 | 18.10.2016. | 1520
546 | Ručni iskop u zemlji III kategorije za temelj stuba | m3 | 18.10.2016. | 2280
547 | Ručni iskop u zemlji IV kategorije za temelj stuba | m3 | 18.10.2016. | 3800
548 | Ručni iskop u zemlji V kategorije za temelj stuba | m3 | 18.10.2016. | 7600
549 | Mašinski iskop zemlje II kategorije bagerom sa utovarom u vozilo | m3 | 18.10.2016. | 1500
550 | Mašinski iskop zemlje III kategorije bagerom sa utovarom u vozilo | m3 | 18.10.2016. | 1700
551 | Mašinski iskop zemljeIV kategorije bagerom sa utovarom u vozilo | m3 | 18.10.2016. | 2100
6137 | Mašinski iskop zemlje u zemljištu V kategorije | m3 | 13.01.2017. | 1200
6138 | Mašinski iskop za drveni bagremov ili drveni čamov impregnisani stub 9 m | kom | 13.01.2017. | 800
6139 | Mašinski iskop za betonski stub 9/250 | kom | 13.01.2017. | 1000
6140 | Mašinski iskop za betonski stub 9/315 | kom | 13.01.2017. | 1000
6141 | Mašinski iskop za betonski stub 9/400 | kom | 13.01.2017. | 1000
6142 | Mašinski iskop za betonski stub 9/1000 | kom | 13.01.2017. | 1600
6143 | Mašinski iskop za betonski stub 9/1600 | kom | 13.01.2017. | 1600
6144 | Mašinski iskop za betonski stub 9/2000 | kom | 13.01.2017. | 2900
6145 | Štemovanje kanala za polaganje kabla u zidu ispod maltera za kabal do 70 mm2 | m | 13.01.2017. | 190
6146 | Štemovanje kanala za polaganje kabla u zidu ispod maltera za kabal od 95 mm2 do 240 mm2 | m | 13.01.2017. | 280
6147 | Bušenje rupe u armiranom betonu debljine 25 sm do prečnika rupe ø 30 mm | kom | 13.01.2017. | 1250
6148 | Bušenje rupe u armiranom betonu debljine 25 sm do prečnika rupe ø 60 mm | kom | 13.01.2017. | 1550
6149 | Bušenje rupe u armiranom betonu debljine 25 sm do prečnika rupe ø 100 mm | kom | 13.01.2017. | 1900
6150 | Bušenje rupe u zidu od opeke debljine 25 sm do prečnika rupe ø 30 mm | kom | 13.01.2017. | 550
6151 | Bušenje rupe u zidu od opeke debljine 25 sm do prečnika rupe ø 60 mm | kom | 13.01.2017. | 700
6152 | Bušenje rupe u zidu od opeke debljine 25 sm do prečnika rupe ø 100 mm | kom | 13.01.2017. | 950
6153 | Polaganje juvidur cevi u zemlju | m | 13.01.2017. | 90
6154 | Pobijanje sondi za uzemljenje | kom | 13.01.2017. | 1700
552 | Ručni utovar viška zemlje | m3 | 18.10.2016. | 600
553 | Ugradnja (nasipanje i nabijanje) zemlje oko temelja stuba | m3 | 18.10.2016. | 1150
6122 | Zatrpavanje sa nabijanjem zamlje u III kategoriji | m3 | 13.01.2017. | 500
6123 | Zatrpavanje sa nabijanjem zamlje u IV kategoriji | m3 | 13.01.2017. | 600
6124 | Zatrpavanje sa nabijanjem zamlje u V kategoriji | m3 | 13.01.2017. | 800
554 | Ugradnja sljunka u temelj stuba sa nabijanjem | m3 | 18.10.2016. | 3500
555 | Izrada oplate temelja stuba | m2 | 18.10.2016. | 1500
6155 | Ručno spravljanje betona MB 20 | m3 | 13.01.2017. | 4024
556 | Betoniranje - ugradnja spremljenog betona MB 20 u temelj stuba | m3 | 18.10.2016. | 14000
6166 | Betoniranje temelja za betonski stub 9/250 | kom | 13.01.2017. | 8000
6167 | Betoniranje temelja za betonski stub 9/315 | kom | 13.01.2017. | 8500
6168 | Betoniranje temelja za betonski stub 9/400 | kom | 13.01.2017. | 19000
6169 | Betoniranje temelja za betonski stub 9/1000 | kom | 13.01.2017. | 20000
6170 | Betoniranje temelja za betonski stub 9/1600 | kom | 13.01.2017. | 27000
6171 | Polaganje juvidur cevi u beton | m | 13.01.2017. | 400
557 | Mašinsko bušenje rupa za stubove fi 400/1500 | kom | 18.10.2016. | 2500
558 | Mašinsko bušenje rupa za stubove fi 400/2000 | kom | 18.10.2016. | 3000
559 | Ručni iskop rova u zemlji II kategorije | m3 | 18.10.2016. | 2000
560 | Ručni iskop rova u zemlji III kategorije | m3 | 18.10.2016. | 2500
561 | Ručni iskop rova u zemlji IV kategorije | m3 | 18.10.2016. | 3000
562 | Ručni iskop rova u zemlji V kategorije | m3 | 18.10.2016. | 5000
7734 | Ručno kopanje rova u zemljištu (IV) kategorije širine 0,4 m, dubine 1,1m | m | 13.01.2017. | 600
7735 | Ručno kopanje rova u zemljištu (IV) kategorije širine 0,6 m, dubine 1,1m | m | 13.01.2017. | 850
7736 | Ručno kopanje rova u zemljištu (IV) kategorije širine 0,8 m, dubine 1,1m | m | 13.01.2017. | 1000
7737 | Ručno kopanje rova u zemljištu (IV) kategorije širine 1 m, dubine 1,1m | m | 13.01.2017. | 1300
7738 | Mašinsko kopanje rova u zemljištu (IV) kategorije širine 0,4 m, dubine 1,1m | m | 13.01.2017. | 400
7739 | Mašinsko kopanje rova u zemljištu (IV) kategorije širine 0,6 m, dubine 1,1m | m | 13.01.2017. | 500
7740 | Mašinsko kopanje rova u zemljištu (IV) kategorije širine 0,8 m, dubine 1,1m | m | 13.01.2017. | 650
7741 | Mašinsko kopanje rova u zemljištu (IV) kategorije širine 1 m, dubine 1,1m | m | 13.01.2017. | 800
7742 | Ručno kopanje rova u zemljištu (III) kategorije širine 0,4 m, dubine 1,1m | m | 13.01.2017. | 450
7743 | Ručno kopanje rova u zemljištu (III) kategorije širine 0,6 m, dubine 1,1m | m | 13.01.2017. | 700
7744 | Ručno kopanje rova u zemljištu (III) kategorije širine 0,8 m, dubine 1,1m | m | 13.01.2017. | 900
7745 | Ručno kopanje rova u zemljištu (III) kategorije širine 1 m, dubine 1,1m | m | 13.01.2017. | 1100
7746 | Mašinsko kopanje rova u zemljištu (III) kategorije širine 0,4 m, dubine 1,1m | m | 13.01.2017. | 300
7747 | Mašinsko kopanje rova u zemljištu (III) kategorije širine 0,6 m, dubine 1,1m | m | 13.01.2017. | 450
7748 | Mašinsko kopanje rova u zemljištu (III) kategorije širine 0,8 m, dubine 1,1m | m | 13.01.2017. | 550
7749 | Mašinsko kopanje rova u zemljištu (III) kategorije širine 1 m, dubine 1,1m | m | 13.01.2017. | 700
7750 | Zatrpavanje sa peskom i sitnom zemljom sa nabijanjem u zemljištu i transportom peska. (Ovo podrazumeva: razastiranje peska u rovu preko položenog kabla do 50cm od dna rova i sabijanjem u slojevima na 30cm i 50cm od dna rova kao i sitne zemlje do vrha rova sa sabijanjem na 80 cm i 100 cm mereno od dna) | m³ | 13.01.2017. | 2100
7751 | Zatrpavanje sa peskom sa transportom. (Ovo podrazumeva: razastiranje peska u rovu preko položenog kabla do 1m od dna rova i sabijanjem u slojevima na 30cm, 50cm, 80 cm i 100 cm od dna rova) | m³ | 13.01.2017. | 2100
7752 | Iskop zemlje i starog temelja, armiranje i betoniranje novog temelja do 2,5m3 | kom | 13.01.2017. | 100000
7753 | Iskop zemlje i starog temelja, armiranje i betoniranje novog temelja do 5,5m3 | kom | 13.01.2017. | 200000
7754 | Iskop radne jame za izradu kablovske spojnice 35kV dimenzija 4m h1,5m h1,1m | kom. | 13.01.2017. | 7000
563 | Ugradnja (nasipanje i nabijanje) zemlje u rov | m3 | 18.10.2016. | 1150
564 | Ugradnja peska (nasipanje i nabijanje) šljunka u rov za stabilizaciju prelaza | m3 | 18.10.2016. | 3500
565 | Ugradnja PVC upozoravajuće trake | m | 18.10.2016. | 23
566 | Ugradnja opeke u rov kao distancera između kablova | kom | 18.10.2016. | 40
567 | Ugradnja markera trase na betonskim stubićima na neregulisanom terenu | kom. | 18.10.2016. | 1600
568 | Ugradnja mesinganih markera trase na regulisanom terenu | kom | 18.10.2016. | 1600
569 | Ugradnja betona MB 20 za izradu podloge za prelaze od PVC cevi d=10cm | m2 | 18.10.2016. | 1500
570 | Ugradnja betona za izradu trotoara i kolovoza | m2 | 18.10.2016. | 1500
571 | Ugradnja jedne PVC cevi fi 100 i fi 120 mm na urađenoj podlozi od betona za izradu kablovskog prelaza | m | 18.10.2016. | 250
572 | Ugradnja jedne PVC cevi fi 160 i fi 200 mm na urađenoj podlozi od betona za izradu kablovskog prelaza | m | 18.10.2016. | 300
573 | Ručno rušenje ivičnjaka na betonskoj podlozi | m | 18.10.2016. | 1500
574 | Polaganje ivičnjaka na podlozi od betona sa fugovanjem spojnica | m | 18.10.2016. | 2000
575 | Demontaža kamenih - granitnih kocki na podlozi od peska | m2 | 18.10.2016. | 700
576 | Ugradnja kamenih - granitnih kocki na podlozi od peska ili šljunka | m2 | 18.10.2016. | 1500
577 | Ugradnja kamenih - granitnih kocki na podlozi od betona | m2 | 18.10.2016. | 1500
578 | Demontaža betonskih ploča(40/40/5) na podlozi od peska | m2 | 18.10.2016. | 500
579 | Polaganje betonskih ploča(40/40/5) na podlozi od peska | m2 | 18.10.2016. | 1400
580 | Polaganje betonskih ploča(40/40/5) na podlozi od betona | m2 | 18.10.2016. | 1400
581 | Demontaža behaton ploča na podlozi od peska | m2 | 18.10.2016. | 400
582 | Demontaža behaton ploča na podlozi od betona | m2 | 18.10.2016. | 400
583 | Polaganje behaton ploča na podlozi od peska ili šljunka | m2 | 18.10.2016. | 1000
584 | Polaganje behaton ploča na podlozi od betona | m2 | 18.10.2016. | 1000
7774 | Priprema terena i postavljanje Behaton ploča | m² | 13.01.2017. | 1000
585 | Ručno razastiranje zemlje sa planiranjem | m³ | 18.10.2016. | 750
586 | Mašinsko razastiranje zemlje sa planiranjem | m³ | 18.10.2016. | 650
587 | Ručno nasipanje i nabijanje zemlje u slojevima | m³ | 18.10.2016. | 1150
588 | Mašinsko nabijanje zemlje u slojevima | m³ | 18.10.2016. | 1150
589 | Ručno razastiranje peska i šljunka sa planiranjem | m³ | 18.10.2016. | 1500
6125 | Ručno planiranje i razastiranje zemlje u III kategoriji | m3 | 13.01.2017. | 500
6126 | Ručno planiranje i razastiranje zemlje u IV kategoriji | m3 | 13.01.2017. | 600
6127 | Ručno planiranje i razastiranje zemlje u V kategoriji | m3 | 13.01.2017. | 800
6128 | Ručni iskop za betonski nogar | kom | 13.01.2017. | 1200
6129 | Ručni iskop za drveni bagremov ili drveni čamov impregnisani stub 9 m | kom | 13.01.2017. | 2100
6130 | Ručni iskop za betonski stub 9/250 | kom | 13.01.2017. | 2100
6131 | Ručni iskop za betonski stub 9/315 | kom | 13.01.2017. | 2100
6132 | Ručni iskop za betonski stub 9/400 | kom | 13.01.2017. | 2100
6133 | Ručni iskop za betonski stub 9/1000 | kom | 13.01.2017. | 3400
6134 | Ručni iskop za betonski stub 9/1600 | kom | 13.01.2017. | 3700
6135 | Ručni iskop za betonski stub 9/2000 | kom | 13.01.2017. | 4800
6136 | Fundiranje temelja stuba-peskom u NN mreži | kom | 13.01.2017. | 700
590 | Mašinsko razastiranje peska i šljunka sa planiranjem | m³ | 18.10.2016. | 650
591 | Zaziđivanje zidova od pune opeke u produžnom malteru | m² | 18.10.2016. | 1500
592 | Obrada (malterisanje) otvora i razne popravke produžnim malterom | m² | 18.10.2016. | 1000
593 | Rušenje, štemovanje i probijanje otvora u zidovima od opeke/blokova za ugradnju prozora, vrata, žaluzina, cevi, kablova i sl. | m² | 18.10.2016. | 4000
594 | Rušenje, štemovanje i probijanje otvora u zidovima od betona za ugradnju prozora, vrata, žaluzina, cevi, kablova i sl. | m² | 18.10.2016. | 6000
595 | Izrada trotoara od betona MB20 debljine 10-15cm | m³ | 18.10.2016. | 1520
596 | Izrada armirano-betonskog serklaža MB20 sa odgovarajućom armaturom uz korišćenje drvene oplate | m³ | 18.10.2016. | 12000
597 | Zastakljivanje prozora i otvora na TS armiranim staklom debljine 6-7mm sa kitovanjem | m² | 18.10.2016. | 1200
598 | Demontaža metalnih žaluzina sa TS | kom | 18.10.2016. | 2500
599 | Demontaža metalnih jednokrilnih vrata sa TS | kom | 18.10.2016. | 2500
600 | Nije u upotrebi. Zamena u koloni "Napomena" |  |  | 2500 | Koristiti aktivnost 598
601 | Nije u upotrebi. Zamena u koloni "Napomena" |  |  | 2500 | Koristiti aktivnost 599
602 | Demontaža metalnih dvokrilnih vrata sa TS | kom | 18.10.2016. | 3000
603 | Ugradnja žaluzina sa zaštitnom mrežicom kao zaštitom od ulaska glodara i insekata | kom | 18.10.2016. | 4000
604 | Ugradnja metalnih jednokrilnih vrata na TS sa zaštitnom mrežicom kao zaštitom od ulaska glodara i insekata, komplet sa okvirom | kom | 18.10.2016. | 9000
605 | Ugradnja metalnih jdvokrilnih vrata na TS sa zaštitnom mrežicom kao zaštitom od ulaska glodara i insekata, komplet sa okvirom | kom | 18.10.2016. | 12000
606 | Ručno rušenje asfaltnih površina d=4 cm | m2 | 18.10.2016. | 2000
607 | Ručno rušenje asfaltnih površina d=8 cm | m2 | 18.10.2016. | 2200
| Mašinsko sečenje kolovoza sa razbijanjem kompresorom asfaltnih površina na podlozi od betona |  | 18.10.2016.
608 | a) kolovoz d=10+6cm | m2 | 18.10.2016. | 3000
609 | b) kolovoz d=14+6cm | m2 | 18.10.2016. | 3600
| Mašinsko sečenje trotoara sa razbijanjem kompresorom |  | 18.10.2016.
610 | a) trotoar od betona d=10cm | m2 | 18.10.2016. | 2800
611 | b) trotoar od asvalta i betona d=4+10cm | m2 | 18.10.2016. | 3400
612 | Mašinsko sečenje asvaltnih površina d=10cm na podlozi od tucanika sa razbijanjem kompresorom | m2 | 18.10.2016. | 3200
613 | Mašinsko sečenje asvaltnih površina d=20cm sa razbijanjem kompresorom | m2 | 18.10.2016. | 4000
614 | Mašinsko sečenje betonskih površina d=20cm sa razbijanjem kompresorom | m2 | 18.10.2016. | 4000
7761 | Nije u upotrebi. Zamena u koloni "Napomena" |  |  | 2500 | Koristiti aktivnost 7764
7762 | Nije u upotrebi. Zamena u koloni "Napomena" |  |  | 3000 | Koristiti aktivnost 7765
7763 | Nije u upotrebi. Zamena u koloni "Napomena" |  |  | 3500 | Koristiti aktivnost 7766
615 | Mašinsko razbijanje asfaltnih površina kompresorom d=8 cm | m2 | 18.10.2016. | 2500
616 | Razbijanje betonskih površina kompresorom d=10 cm | m2 | 18.10.2016. | 2800
617 | Ručno ugrađivanje asfalta-bito šljunka u trotoare i kolovoze | m3 | 18.10.2016. | 30000
618 | Mašinsko ugrađivanje asfalta-bito šljunka u trotoare i kolovoza finišerom | m3 | 18.10.2016. | 35000
619 | Mašinsko ugrađivanje asfalta-habajućeg sloja u kolovoz finišerom | m3 | 18.10.2016. | 35000
| Izrada kolovoza od betona i asvalta AB16 |  | 18.10.2016.
620 | a) kolovoz d=10+6cm | m2 | 18.10.2016. | 4000
621 | b) kolovoz d=14+6cm | m2 | 18.10.2016. | 5000
622 | Izrada trotoara od betona d=10cm i asvalta AB11 debljine d=4cm | m2 | 18.10.2016. | 4000
623 | Izrada habajućeg sloja AB 16 debljine d=6cm na kolovozu | m2 | 18.10.2016. | 3000
624 | Izrada habajućeg sloja AB 11 debljine d=4cm na trotoaru | m2 | 18.10.2016. | 3000
625 | Izrada habajućeg sloja AB 11 debljine d=10cm na trotoaru | m2 | 18.10.2016. | 4000
626 | Podbušivanje trupa puta mašinom. Iskop radnih jama sa obe strane puta, bušenje, provlačenje PVC cevi, zatrpavanje radnih jama, dovođenje terena u prvobitno stanje. Dužina prelaza do 6m | m´ | 18.10.2016. | 5600
627 | Podbušivanje trupa puta mašinom. Iskop radnih jama sa obe strane puta, bušenje, provlačenje PVC cevi, zatrpavanje radnih jama, dovođenje terena u prvobitno stanje. Dužina prelaza preko 6m | m´ | 18.10.2016. | 8000
628 | Zidanje zidova šahte punom opekom u cementnom malteru d=12 cm | m2 | 18.10.2016. | 2800
629 | Zidanje zidova šahte punom opekom u cementnom malteru d=25 cm | m2 | 18.10.2016. | 5000
630 | Zidanje zidova šahte betonskim blokovima u cementnom malteru d=20 cm | m2 | 18.10.2016. | 3500
631 | Malterisanje zidova šahte sa unutrašnje strane cementnim malterom u dva sloja, sa gletovanjem do crnog sjaja | m2 | 18.10.2016. | 2000
632 | Ugradnja betona - betoniranje šahte betonom MB 20 u oplati | m3 | 18.10.2016. | 18000
633 | Ugradnja betona - betoniranje šahte betonom MB 30 u oplati | m3 | 18.10.2016. | 22000
634 | Izrada oplate AB ploče šahte od čamove građe II klase | m2 | 18.10.2016. | 2500
635 | Izrada dvostrane oplate zidova šahte od čamove građe | m2 | 18.10.2016. | 2500
636 | Ugradnja betona - betoniranje armirano-betonske ploče šahte betonom MB20 d=20cm, dvoslojno krstasto armirane armaturom Q221 u oplati | m3 | 18.10.2016. | 18000
637 | Ugradnja betona - betoniranje armirano-betonske ploče šahte betonom MB30 d=20cm, dvoslojno krstasto armirane armaturom Q524 u oplati | m3 | 18.10.2016. | 22000
638 | Ugradnja liveno-gusanog nosača poklopca ipoklopca za šahtu u betonsku ploču | kom | 18.10.2016. | 48000
639 | Zatrpavanje rova i označavanje PVC trakom kablovskog voda peskom, sa nabijanjem u slojevima od 30 cm | m3 | 18.10.2016. | 2500
640 | Zatrpavanje rova i označavanje PVC trakom kablovskog voda sitnom zemljom sa nabijanjem u slojevima od 30 cm | m3 | 18.10.2016. | 2500
641 | Razastiranje peska na dno rova u sloju od 10 cm | m3 | 18.10.2016. | 2500
642 | Obezbeđenjem mesta za rad u skladu sa elaboratom za regulaciju saobraćaja | dan | 18.10.2016. | 25000
7764 | Mašinsko probijanje otvora u zidu, debljine do 50 cm 15x15 cm | kom | 13.01.2017. | 2500
7765 | Mašinsko probijanje otvora u zidu, debljine do 50 cm 20x20 cm | kom | 13.01.2017. | 3000
7766 | Mašinsko probijanje otvora u zidu, debljine do 50 cm 40x40 cm | kom | 13.01.2017. | 3500
7767 | Rad radnika u režiji, na nenormiranim poslovima | čas | 13.01.2017. | 650
7768 | Transport viška zemlje i šuta na deponiju, udaljenu do 30km | m³ | 13.01.2017. | 1400
7769 | Transport i ugradnja juvidur cevi Ø 50 | m | 13.01.2017. | 130
7770 | Transport i ugradnja juvidur cevi Ø 100 | m | 13.01.2017. | 200
7771 | Transport i ugradnja juvidur cevi Ø 160 | m | 13.01.2017. | 230
7772 | Transport i ugradnja juvidur cevi Ø 200 | m | 13.01.2017. | 260
7773 | Transport i polaganje OKITEN creva Ø 40 | m | 13.01.2017. | 100
643 | Polaganje OKITEN creva za optičke kablove | km | 18.10.2016. | 95000
8168 | Zamena sijalica u trafo boksu | kom | 10.03.2017.
8200 | Zamena sijalica u zgradi TS | kom | 10.03.2017.
8255 | Zamena sijalica na tabloima | kom | 10.03.2017.
8201 | Zamena armarura ili reflektora u razvodu | kom | 10.03.2017.
8169 | Rekonstrukcija rasvete u trafo boksu | kom | 10.03.2017.
8170 | Pražnjenje uljne jame | m3 | 10.03.2017.
8171 | Sanacija oštećenja na uljnoj jami | m2 | 10.03.2017.
8172 | Sanacija oštećenja na uljnoj kadi | m2 | 10.03.2017.
8173 | Sanacija oštećenja na nosačima transformatora | m2 | 10.03.2017.
8174 | Sanacija oštećenja na zgradi TS | m2 | 10.03.2017.
8175 | Zamena zauljanog šljunka | m3 | 10.03.2017.
8176 | Zamena mikro prekidača (kontrola ulaska) na vratima i kapijama TS | kom | 10.03.2017.
8177 | Popravka signalizacije kontrole ulaska u TS | kom | 10.03.2017.
8178 | Ispumpavanje vode iz prostorija TS | m3 | 10.03.2017.
POPRAVKA I SANACIJA CURENJA KROVA I IZRADA IZOLACIJE NA KROVU
7580 | Nije u upotrebi. Zamena u koloni "Napomena" |  |  | 150 | Koristiti aktivnost 7583
7581 | Priprema ravne betonske ploče za izradu horizontalne hidroizolacije sa prethodnim izravnjavanjem neravnina i punktiranjem pukotina širine do 10cm, dubine d=2-3cm asfalt masom | m2 | 13.01.2017. | 1100
7582 | Izrada nove hidroizolacije preko prethodno preipremljene površine po sledećem postupku: Premaz dvokomponentnim poliuretanskim prajmerom na celoj površini krova | m2 | 13.01.2017. | 3000
7583 | Ručno čišćenje ravnog krova, uvala i oluka od zemlje, trulog lišća i raznog korova, ručno spuštanje šuta i transport na privremenu deponiju do 150m. | m2 | 13.01.2017. | 150
7584 | Sanacija pokrivača od „TR“ lima, u cenu uračunati: pregled krovnog pokrivača sa utvrđivanjem uzroka prokišnjavanja. Odvijanje postojećih šrafova, zamena podloški, ponovno preslaganje ploča od TR lima, zavijanjem demontiranih šrafova sa novim podloškama i obradom spoja krovnog pokrivača i antene poliazlbitolom. Demontaža krovnih slemenjaka sa preslagivanjem i ponovnom montažom demontiranih slemenjaka | m2 | 13.01.2017. | 2100
7585 | Skidanje krovnog pokrivača radi izrade hidroizolacije, sa isporukom svih potrebnih materijala | m2 | 13.01.2017. | 900
7586 | Izrada krovne hidroizolacije i zaštita od prokišnjavanja, i dovođenje krova u ispravno stanje | m2 | 13.01.2017. | 2000
POPRAVKA I ZAMENA OLUKA
7587 | Demontaža dotrajalih olučnih vertikala, izrada i montaža novih od pocinkovanog lima d=0,80mm dimenzija 14/14 cm. | m1 | 13.01.2017. | 1000
7588 | Demontaža dotrajalih horizontalnih olučnog lima | met | 13.01.2017. | 350
7589 | Montaža novog horizontalnog oluka | met | 13.01.2017. | 2200
7590 | Čišćenje horizontalnog oluka | met | 13.01.2017. | 150
PREPRAVKA TEMELJA SN I VN OPREME
7592 | Prepravka postojećeg temelja za 110 kV prekidač i prilagođavanje novom (iskop zemlje, armiranje i betoniranje do 4 m3) | kompl. | 13.01.2017. | 90000
7593 | Prepravka postojećeg temelja za 110 kV rastavljač i prilagođavanje novom (iskop zemlje, armiranje i betoniranje do 4 m3) | kompl. | 13.01.2017. | 90000
7594 | Prepravka postojećeg temelja za 35 kV prekidač i prilagođenje novom (iskop 1,5 m3 zemlje oko postojećeg temelja, armiranje i betoniranje iskopa) | kompl. | 13.01.2017. | 42000
7595 | Iskop i zatrpavanje rova dim. 0,4x0,8m u zemljištu III kategorije. | m. | 13.01.2017. | 600
7596 | Prepravka postojećeg temelja za 35 kV rastavljač i prilagođavanje novom (iskop 1 m3 zemlje oko postojećeg temelja, armiranje i betoniranje iskopa) | kompl. | 13.01.2017. | 35000
7597 | Izrada novog temelja za 110 kV prekidač | kompl | 13.01.2017. | 120000
7598 | Izrada novog temelja za 110 kV rastavljač | kompl | 13.01.2017. | 100000
7599 | Izrada novog temelja za 110 kV MST ili MNT | kompl | 13.01.2017. | 60000
7600 | Izrada novog temelja za 110 kV transformator | kompl | 13.01.2017. | 400000
7601 | Izrada nove kade za 110 kV transformator, do količine ulja od 25 tona. (obuhvata iskop, i ugradnja uljnonepropusne cisterne i zatrpavanje) | kompl | 13.01.2017. | 2900000
7602 | Montaža metalne mreže (ploče) za zaštitu od jonizujućeg zračenja | m2 | 13.01.2017. | 3500
POPRAVKA I KREČENJE I FARBANJE ZIDOVA I METALNIH DELOVA I OSTALO
7603 | Obijanje dotrajalog produžnog maltera zidova sa iznošenjem i lagerovanjem šuta na gradilišnoj deponiji. Postojeći malter obiti 100% i očistiti zidove od prašine izduvavanjem kompresorom i pranjem vodom | m2 | 13.01.2017. | 300
7604 | Malterisanje zidova produžnim malterom R 1:3:9 u dva sloja sa svim potrebnim predradnjama. Zidne površine očistiti od prljavštine i prskati retkim cementnim mlekom | m2 | 13.01.2017. | 2000
7605 | Gletovanje zidova trafo stanice glet masom dva puta sa bandažiranjem sastava bandaž trakom sa staklenim vlaknima i ispunom spojnica super ispunom do dobijanja glatke površine, podloga za završno bojenje prostorije. | m2 | 13.01.2017. | 250
7606 | Struganje starih nanosa disperzivne boje i ispucalog gleta sa zidova i plafona u 100% površini. Šut sakupiti u džakove i lagerovati na privremenu gradilišnu deponiju | m2 | 13.01.2017. | 150
7607 | Priprema površina zidova aku baterija trafostanice za bojenje i to: sve površine očistiti od prljavštine i prašine. Pukotine popuniti gips ispunom. Pripremljene površine gruntirati „PODLOGOM A“ u dva premaza uz razređivanje sa vodom u odnosu 1:5 | m2 | 13.01.2017. | 200
7608 | Završno bojenje zidova aku baterije trafostanice preko već pripremljene podloge. Zidove bojiti strukturnim disperzivnim bojama u tonu po izboru projektanta „UNIKOLOR S STRUKTUR“ na uljnoj bazi u dva premaza | m2 | 13.01.2017. | 900
7609 | Bojenje starih zidova i plafona disperzivnom bojom po izboru iNVestitora, sa svim predradnjama, struganjem stare ispucale farbe, gletovanjem pukotina i izradom pokretne skele, kao i zaštita opreme PVC folijom. | m2 | 13.01.2017. | 700
7610 | Priprema ravne betonske polče za izradu horizontalne hidroizolacije sa predhodnim izravnavnjavanjem neravnina i punktiranjem pukotina širine do 10cm, dubine d=2-3cm asfalt masom i premaz bitulitom. | m2 | 13.01.2017. | 1100
7611 | Bojenje starih metalnih prozora i vrata alkidnom bojom dva puta sa svim predradnjama, struganjem stare oštećene farbe, osnovna zaštita i priprema podloge za bojenje alkidnom bojom dva puta. | m2 | 13.01.2017. | 900
7612 | Bojenje starih metalnih vrata, prozora i stare stepenišne ograde radiator lak bojom dva puta sa svim predradnjama, struganjem stare oštećene farbe, osnovna zaštita i priprema podloge za bojenje lak bojom dva puta. | m2 | 13.01.2017. | 1000
7613 | Čišćenje prostorija postrojenja od šuta i raznog otpadnog materijala ostalog nakon montaže opreme. Šut sakupiti u džakove i privremeno lagerovati na gradilišnij deponiji sa ručnim prenosom i spuštanjem sa spratova. Nakom čišćenja prostorije od šuta podne površine prebrisati metlama i izvršiti usisavanje prašine usisivačima velike snage da u prostorijame nema prašine. | m2 | 13.01.2017. | 300
7614 | Utovar šuta u kamion i odvoz na gradsku deponiju na udaljenost do 30km | m3 | 13.01.2017. | 1000
7615 | Asfaltiranje betonske površine, debljine do 5cm | m2 | 13.01.2017. | 3000
7616 | Betoniranje MB30 (mikser i ručno ravnanje) | m3 | 13.01.2017. | 19000
SANACIJA PODNIH POVRŠINA I IZRADA PODNIH OBLOGA
7617 | Zaštita opreme od tečnosti i prašine | pauš. | 13.01.2017. | 10000
7618 | Struganje starih nanosa boje i delimično ispucalog gleta sa zidova i plafona (parcijalno, tamo gde je potrebno – do 40% ukupne površine zidova i plafona) | m2 | 13.01.2017. | 150
7619 | Gletovanje zidova i plafona do dobijanja glatke površine spremne za farbanje (parcijalno, tamo gde je potrebno – do 40% ukupne površine zidova i plafona) | m2 | 13.01.2017. | 250
7620 | Bandažiranje sastava materijala i pukotina sa dovođenjem glatkoće bandažiranih mesta gletovanjem do faze spremne za farbanje (parcijalno do 15% ukupne površine zidova i plafona) | m2 | 13.01.2017. | 200
7621 | Nanošenje podloge za završno farbanje zidova i plafona | m2 | 13.01.2017. | 100
7622 | Farbanje zidova i plafona disperzivnom belom bojom | m2 | 13.01.2017. | 300
7623 | Krečenje zidova i plafona | m2 | 13.01.2017. | 300
7624 | Skidanje PVC poda na prizemnoj etaži | m2 | 13.01.2017. | 150
7625 | Čišćenje prostorija od šuta i prašine, sakupljanje šuta i starog PVC poda u džakove i odnošenje na deponiju | m3 | 13.01.2017. | 600
7626 | Sanacija pukotina i oštećenja na betonskoj / cementnoj podlozi (do 30% površine poda) prizemna etaža | m2 | 13.01.2017. | 900
7627 | Mašinsko brušenje betonske podloge / košuljice sa istovremenim usisavanjem prašine kao proizvoda brušenja – prizemna etaža | m2 | 13.01.2017. | 450
7628 | Nanošenje epoksidnog prajmera na podlogu kao priprema za izradu epoksidnog samoliv poda koji je kompatibilan sa završnom epoksid masom – prizemna etaža | m2 | 13.01.2017. | 600
7629 | Izrada epoksid poda preko pripremljene površine sa prethodnom zaštitom držača / nosača opreme – prizemna etaža | m2 | 13.01.2017. | 4500
7630 | Finalno čišćenje / pranje posle izvršenih radova | pauš. | 13.01.2017. | 10000
ZAMENA ARMIRANIH I OBIČNIH STAKALA NA PROZORIMA I VRATIMA
7631 | Zamena polomljenih stakala sa gitovanjem d=4mm obično staklo, sa odvozom polomljenog stakla na deponiju | m2 | 13.01.2017. | 3000
7632 | Zamena polomljenih stakala sa gitovanjem d=4mm mutno staklo, sa odvozom polomljenog stakla na deponiju | m2 | 13.01.2017. | 3200
7633 | Zamena polomljenih stakala sa gitovanjem d=6mm obično staklo, sa odvozom polomljenog stakla na deponiju | m2 | 13.01.2017. | 4000
7634 | Zamena polomljenih stakala sa gitovanjem d=6mm mutno staklo, sa odvozom polomljenog stakla na deponiju | m2 | 13.01.2017. | 4500
7635 | Zamena polomljenih stakala sa gitovanjem d=4mm armirano staklo, sa odvozom polomljenog stakla na deponiju | m2 | 13.01.2017. | 5000
7636 | Zamena polomljenih stakala sa gitovanjem d=6mm armirano staklo, sa odvozom polomljenog stakla na deponiju | m2 | 13.01.2017. | 5500
IZRADA REŠETKI I ZAŠTITNE MREŽE NA PROZORIMA I VRATIMA I SVETLARNICIMA
7637 | Izrada i montaža zaštitne rešetke prozora i vrata trafostanice. Ram od kutijastih profila 20h20h3mm. Nakon montaže rešetku zaštiti osnovnom bojom. Obračunati po m2 otvora. | m2 | 13.01.2017. | 3600
7638 | Bojenje starih metalnih rešetki kanala, (prozra i vrata) alkidnom bojom dva puta sa svim predradnjama, struganjem stare oštećene farbe, osnovna zaštita i priprema podloge za bojenje alkidnom bojom dva puta. Obračun po m2 otvora. | m2 | 13.01.2017. | 800
7639 | Čišćenje, struganje, premazivanje antirostom i farbanje (u boji koju odredi investitor) stub svetiljke u TS visina stuba do 5 met | komplet | 13.01.2017. | 2000
7640 | Čišćenje, struganje, premazivanje antirostom i farbanje (u boji koju odredi investitor) stub svetiljke u TS visina stuba do 7 met | komplet | 13.01.2017. | 2500
7641 | Izrada i montaža rešetki za kadu trasnforamtora od čeličnih L profila, Debljina profila 3 mm | m2 | 13.01.2017. | 4000
7642 | Izrada i montaža čeličnih ploča za kablovske kanale u trafo boksevima, Debljina ploča 3 mm | m2 | 13.01.2017. | 3000
7643 | Montaža kandelaberskih stubova, visine do 7 metara. | kom | 13.01.2017. | 10000
ČIŠĆENJE I RIBANJE PODNIH POVRŠINA UNUTAR TS-a I ČIŠĆENJE KRUGA I ODVODNIH KANALA
7644 | Ručno rasčišćavanje terena-kanala odvodnih i oko ograde objekta. Sečenje raznog krupnog i sitnog rastinja kao i raznog korova odgovarajućim alatom i mašinama sa skupljanjem na privremenu deponiju do 150m. Obračun po m2 | m2 | 13.01.2017. | 200
7645 | transport i montaža AV šaht poklopca, dim 700h700 mm, sa rupama, prema JUS-u M.J6.226, sa ramom, za zelene površine opterećenja od 60KN. Obračun po komadu | kom | 13.01.2017. | 3000
7646 | Izrada i montaža zaštitne rešetke – kanala odvoda (prozora i vrata trafostanice). Ram od kutijastih profila 20h20h3 mm. Nakon montaže rešetku zaštiti osnovnom bojom. Obrčun po m2 | m2 | 13.01.2017. | 3600
7647 | Završno čišćenje prostorija objekta. Pranje podnih površina hemijskim sredstvima. Čišćenje zidova i plafona od površine i paučine sa usisivačima velike usisne moći. Usisivači se primenjuju iz razloga što se ne sme približavati postrojenju visokog napona, zabranjen pristup opasnost po život. Obračun po m2 | m2 | 13.01.2017. | 300
POPRAVKA I IZRADA OGRADE I ZGRADE
7648 | Ručno rasščićavanje terena oko ograde objekta. Sečenje raznog krupnog i sitnog rastinja kao i raznog korova odgovarajućim alatom i mašinama sa skupljanjem na privremenu deponiju do 150 m. Obračun po m2 | m2 | 13.01.2017. | 200
7649 | Sanacija, izrada, transport i montaža ograde na stubovima od bešavnih cevi φ100mm, visine h=2,5m i polja od ispune isteg-rajber žiceu okViru od cevi φ60mm, visine h=2m. Ogradu ankerovati u armirano betonskom parapetu dim. 30/40cm po celom obimu ograde. Stubove i polja zaštitiosnovnom bojom i lak bojom dva puta. Obračun sa ručnim iskopom zemlje za parapetni zid ograde kao i betoniranje parapetnog zida betonom MV20 u potrebnoj oplati i potrebnom armaturom. Obračun po m ograde | m | 13.01.2017. | 8000
7650 | Završno farbanje bravarije i metalne ograde alkidnom lak bojom ili sličnim kValitetnim materijalom u dva premaza po izboru naručioca radova. Obračun po m2 | m2 | 13.01.2017. | 800
7651 | Montaža četri reda bodljikave žice na metalne kosnike stubova ograde. Bodljikavu žiCu postaviti na rastojanju 15-20cm i zategnuti sa ankerovanjem za kosnik stuba. Obračun po m grade | m | 13.01.2017. | 300
7652 | Popravka postojeće metalne ograde sa zamenom oštećenih delova, stubova i drugih metalnih elemenata. Obračun po m2 | m2 | 13.01.2017. | 800
7653 | Izrada čelične konstrukcije – kosnika stubova ograde od „IPE” i “IPB” kutijastih prfila i sličnih nosača za prihvatanje bodljikava žica sa antikorozivnom zaštitom poliuretanskim premazom. Obračun po kg | kg | 13.01.2017. | 250
7654 | Ribanje poda postrojenja trafostanice (čišćenje mašinski ili ručno) sa upotrebom deterdženata | m2 | 13.01.2017. | 100
7655 | Betoniranje i sanacija pucanja staze oko zgrade trafostanice | m2 | 13.01.2017. | 1200
7656 | Sanacija popucalih zidova, popunjavanje pukotina malterom, i završni premaz, za dovođenje u prvobitno stanje | m2 | 13.01.2017. | 350
7657 | Skidanje starih pločica koje su napukle ili odlepile | m2 | 13.01.2017. | 250
7658 | Lepljenje novih pločica - zidnih | m2 | 13.01.2017. | 1200
7659 | Lepljenje novih pločica - podnih | m2 | 13.01.2017. | 1500
7660 | Montaža žičane ograde (visine do 1,2met) | met | 13.01.2017. | 500
POPRAVKA I SANACIJA VODOVODNE I HIDRANTSKE INSTALACIJE
7661 | Zamena ventila kosog, holendera i duplog nipla u hidrantskim ormanima φ50mm sa demontažom ormana i ponovne montaže demontiranog ormana. Obračun po komadu | kom | 13.01.2017. | 2500
7662 | Detekcija kvara na vodovodnoj mreži elektronskim uređajem radi utvrđivanja tačnog mesta kvara i obimia građevinskih radova. Obračun paušalno | pauš. | 13.01.2017. | 10000
7663 | Popravka samostojećeg hidranta sa ormanom i opremom (zamena ventila ili slično) |  | 13.01.2017. | 6000
7664 | montaža samostojećeg hidrantskog ormana sa opremom | kom | 13.01.2017. | 7000
7665 | Merenje pritiska u hidrantskoj instalaciji, sa uključenim izveštajem | kom | 13.01.2017. | 8000
7666 | Iskop rova u zemlji 4. Kategorije, za postavljanje hidrantske instalacije na dubini ne manjoj od 80cm, širine me manjoj od 40cm (obuhvata: iskop, zatrpavanje, postavljanje opomenske trake, pesak i vraćanje u prvobitno stanje) mašinski iskop | met | 13.01.2017. | 700
7667 | Iskop rova u zemlji 4. Kategorije, za postavljanje hidrantske instalacije na dubini ne manjoj od 60cm (obuhvata: iskop, zatrpavanje, postavljanje opomenske trake, pesak i vraćanje u prvobitno stanje) ručni iskop | met | 13.01.2017. | 800
7668 | Zamena hidranta sa pred ventilom | kom | 13.01.2017. | 11000
7669 | Zamena cevi za hidrantsku instalaciju za pritisak do 10 bara | met | 13.01.2017. | 4000
7670 | Zamena ventila do preseka od jednog inča do šest/četvrti inča | kom | 13.01.2017. | 2000
7671 | Zamena zidnog hidranta sa isporukom materijala | kom | 13.01.2017. | 100000
7672 | montaža ormana sa opremom za zidni hidrant | kom | 13.01.2017. | 7000
7673 | Demontaža oštećene pocinkovane vodovodne hidrantske mreže φ65mm, sa svim potrebnim radovima. Montaža demontirane pocinkovane vodovodne cevi hidrantske mreže φ65mm sa zamenom oštećenog spojnog materijala fitinga i to: klizna spojka, dupli nipl, kolena i „T“ komad. Obračun po metru | m | 13.01.2017. | 3000
7674 | Zamena ventila u hidrantskim ormanima φ50mm. Obračun po komadu | kom | 13.01.2017. | 2500
7675 | transport i montaža AV šaht poklopca φ625mm sa rupama, prema JUS-u, MJ6.226, sa ramom, za zelene površine opterećenje od 60KN , obračun po komadu. | kom. | 13.01.2017. | 3000
7676 | Popravka vodovodne instalacije do 2m (iskop zemlje, zamena pokvarenog dela, vraćanje u prvobitno stanje) | kompl. | 13.01.2017. | 6000
7677 | Popravka vodovodne instalacije do 2m (štemovanje zida, zamena pokvarenog dela, vraćanje u prvobitno stanje) | kompl. | 13.01.2017. | 7000
7678 | Zamena dela vodovodne instalacije do 2m koja curi | kompl. | 13.01.2017. | 5000
POPRAVKA I SANACIJA KANALIZACIONE INSTALACIJE
7679 | Montaža i demontaža fasadne skele visine do 10 m sa izradom radne platforme i postavljanje dizaliceza podizanje i spuštanje materijala i šuta. | m2 | 13.01.2017. | 300
7680 | Demontaža oštećenih postojećih keramičkih kanalizacionih cevi φ160mm, sa utovarom i odvozom istih na gradsku deponiju. | m | 13.01.2017. | 300
7681 | PVC kanalizacione cevi φ110mm | m | 13.01.2017. | 400
7682 | transport i montaža PVC kanalizacionih cevi zajedno sa potrebnim fazonskim komadima i spojnim i veznim materijalom za izradu kanalizacionih razvoda u zemlji. U jediničnu cenu pozicije ulazi i ispitivanje montiranog razvoda na vodoizdržljivost koje treba izvesti uz prisustvo nadzornog organa. U jediničnu cenu ulazi i sav potreban rad i spojni i vezni materijal. | m | 13.01.2017. | 600
7683 | Sanacija dela oštećene PVC kanalizacione mreže u podu ravnog krova oko slivnika betona, u cenu uračunati ipotrebno štemovanje podne ploče, demontažu oštećene PVC kanalizacione mreže φ50mm kao i ugradnju nove cevi sa potrebnim materijalom i hidroizolacinim premazom. | m | 13.01.2017. | 2500
7684 | Izrada priključka na postojeću kanalizacionoj mreži, dužine do 30m. | kom | 13.01.2017. | 15000
Pripadajući nadzemni vodovi 35 kV u TS 110/35 i 35/10 kV
7685 | Priprema terena za popravku kvara krčenjem šiblja sa odvoženjem | m2 | 13.01.2017. | 200
7686 | Priprema terena za popravku kvara sečom stabala prečnika do 300mm sa odvoženjem | kom | 13.01.2017. | 750
7687 | Priprema terena za popravku kvara sečom grana sa odvoženjem | kom | 13.01.2017. | 100
7688 | Građevinska sanacija temelja stuba izlivanjem kape | m3 | 13.01.2017. | 19000
7689 | Građevinska sanacija betonskog stuba specijalnim malterima | dm2 | 13.01.2017. | 500
7690 | Izrada uzemljenja na postojećim stubovima (iskop i ugradnja pocinkovane žice ᴓ10mm ) | kom | 13.01.2017. | 6000
7691 | Montaža čelične konzole na čelično-rešetkasti stub sa prevozom | kom | 13.01.2017. | 4000
7692 | Izrada, antikorozivna zaštita i montaža čelične konzole na betonski ili drveni stub sa prevozom | kom | 13.01.2017. | 10000
7693 | Montaža betonske konzole sa prevozom | kom | 13.01.2017. | 4000
7694 | Nadogradnja (prosečna težina 600 kg) čelično-rešetkastog stuba sa izradom projektne dokumentacije, prevozom i potrebnom mehanizacijom | kg | 13.01.2017. | 800
7695 | Demontaža betonskih stubova 18-21m, zatrpavanje temeljne jame sa prevozom i potrebnom mehanizacijom | kom | 13.01.2017. | 30000
7696 | Izrada, antikorozivna zaštita i ugradnja čeličnih konzola i uzemljenja za odvodnike prenapona 35 kV i prevoz | kom | 13.01.2017. | 10000
Pripadajući podzemni vodovi 110 i 35 kV u TS 110/x i 35/10 kV
7725 | Mašinski utovar zemlje, peska, šljunka, šuta i ostalog materijala u motorno vozilo. | m³ | 13.01.2017. | 400
7726 | Mašinsko podbušivanje "krticom" ispod puta za izradu prelaza sa pripremom mesta za postavljanje "krtice" Ø 110 | m | 13.01.2017. | 7000
7727 | Mašinsko podbušivanje "krticom" ispod puta za izradu prelaza sa pripremom mesta za postavljanje "krtice" Ø 160 | m | 13.01.2017. | 9000
7728 | Hidraulično podbušivanje ispod puta za izradu prelaza, sa pripremom mesta za postavljanje opreme. Ø 110 | m | 13.01.2017. | 7000
7729 | Hidraulično podbušivanje ispod puta za izradu prelaza, sa pripremom mesta za postavljanje opreme. Ø 160 | m | 13.01.2017. | 9000
7730 | Izrada elaborata za podbušenje pruge sa plaćanjem naknada, pribavljanjem saglasnosti i obezbeđenjem mesta za rad u blizini pruge sa izradom dve radne jame | kom | 13.01.2017. | 400000
7731 | Hidraulično podbušivanje utiskivanjem ispod pruge za izradu prelaza, sa pripremom mesta za postavljanje opreme. Ø 400 | m | 13.01.2017. | 30000
7732 | Polaganje pocinkovane FeZn trake za uzemljenje sa transportom | m | 13.01.2017. | 60
7733 | Iskop probnih šliceva radi utvrđivanja trase postojećih kablova | kom | 13.01.2017. | 1000
7755 | Priprema za popravku kvara na 35kV kablu u saobraćajnici (ulici): izrada prelaza dubine 1,1m i širine 0,8m sa polaganjem Juvidur cevi na posteljicu od peska i potpunom zamenom granulacije sa transportom peska i sabijanjem u slojevima na svakih 30cm dubine | m | 13.01.2017. | 11000
7756 | Priprema za popravku kvara na 35kV kablu u saobraćajnici (ulici): izrada prelaza dubine 1,1m i širine 0,6m sa polaganjem Juvidur cevi na posteljicu od peska i potpunom zamenom granulacije sa transportom peska i sabijanjem u slojevima na svakih 30cm dubine | m | 13.01.2017. | 10000
7757 | Priprema za popravku kvara na 35kV kablu u saobraćajnici (ulici): izrada prelaza dubine 1,1m i širine 0,4m sa polaganjem Juvidur cevi na posteljicu od peska i potpunom zamenom granulacije sa transportom peska i sabijanjem u slojevima na svakih 30cm dubine | m | 13.01.2017. | 9000
7758 | Priprema za popravku kvara na 35kV kablu u trotoaru: izrada prelaza dubine 1,1m i širine 0,8m sa polaganjem Juvidur cevi na posteljicu od peska i potpunom zamenom granulacije sa transportom peska i sabijanjem u slojevima na svakih 30cm dubine | m | 13.01.2017. | 11000
7759 | Priprema za popravku kvara na 35kV kablu u trotoaru: izrada prelaza dubine 1,1m i širine 0,6m sa polaganjem Juvidur cevi na posteljicu od peska i potpunom zamenom granulacije sa transportom peska i sabijanjem u slojevima na svakih 30cm dubine | m | 13.01.2017. | 10000
7760 | Priprema za popravku kvara na 35kV kablu u trotoaru: izrada prelaza dubine 1,1m i širine 0,4m sa polaganjem Juvidur cevi na posteljicu od peska i potpunom zamenom granulacije sa transportom peska i sabijanjem u slojevima na svakih 30cm dubine | m | 13.01.2017. | 9000
7775 | Izrada i montaža kablovskih regala za 35kV kablovske vodove sa nosačima za dva voda u mostnim konstrukcijama i tunelima | m | 13.01.2017. | 4500
7776 | Izrada i montaža kablovskih regala za 35kV kablovske vodove sa nosačima za četiri voda u mostnim konstrukcijama i tunelima | m | 13.01.2017. | 6000
7777 | Transport i ugradnja belega za obeležavanje trase kabla: U slobodnom terenu - betonske belege | kom | 13.01.2017. | 600
7778 | Transport i ugradnja belega za obeležavanje trase kabla: U trotoaru i kolovozu - mesingane belege. | kom | 13.01.2017. | 600
7779 | Montaža kablovskih šahti 0,5m h0,5m h0,52m sa transportom armature, betona i poklopca | kom | 13.01.2017. | 30000
7780 | Montaža kablovskih šahti 3m h2m h2m sa transportom armature, betona i poklopca | kom | 13.01.2017. | 350000
7781 | Betoniranje u trotoarskoj površini sa slojem betona debljine 15 cm sa transportom materijala | m² | 13.01.2017. | 3500
7782 | Asfaltiranje u trotoarskoj površini sa slojem asfalta debljine 3 cm sa transportom materijala | m² | 13.01.2017. | 3000
7783 | Betoniranje u kolovoznoj površini sa slojem betona debljine 20 cm sa transportom materijala | m² | 13.01.2017. | 6000
7784 | Asfaltiranje u kolovoznoj površini sa slojem asfalta debljine 5 cm sa transportom materijala | m² | 13.01.2017. | 4000
7785 | Izrada elaborata za zelenilo sa vraćanjem površine u prvobitno stanje | kom | 13.01.2017. | 60000
7786 | Izrada elaborata za regulaciju saobraćaja sa obezbeđenjem mesta za rad u skladu sa elaboratom za regulaciju saobraćaja | kom | 13.01.2017. | 60000
7787 | Polaganje svih vrsta 35 kV kablova u rov na sloj peska od 5cm sa transportom i raspoređivanjem peska u rov sa formiranjem voda uvezivanjem žila na svakih metar voda (cena po metru voda) | m | 13.01.2017. | 500
7788 | Polaganje svih vrsta 110 kV kablova u rov na sloj peska sa transportom i raspoređivanjem peska u rov sa formiranjem voda (cena po metru voda) | m | 13.01.2017. | 3000
7789 | Popravka kvara na 110 kV kablu: izrada uljne ravne spojnice sa transportom potrebnog materijala i obezbeđivanjem adekvatnih uslova (iskop radne jame i klimatizacija). | kompl. | 13.01.2017. | 3500000
7790 | Popravka kvara na 110 kV kablu: izrada uljne zaprečne spojnice sa transportom potrebnog materijala i obezbeđivanjem adekvatnih uslova (iskop radne jame i klimatizacija). | kompl. | 13.01.2017. | 4000000
7791 | Popravka kvara na 110 kV kablu: izrada spojnice za suvi kabl sa transportom potrebnog materijala i obezbeđivanjem adekvatnih uslova (iskop radne jame i klimatizacija). | kompl. | 13.01.2017. | 2500000
7792 | Popravka kvara na 110 kV kablu: izrada završnice za uljni kabl sa transportom potrebnog materijala i obezbeđivanjem adekvatnih uslova (iskop radne jame i klimatizacija). | kompl. | 13.01.2017. | 2000000
7793 | Popravka kvara na 110 kV kablu: izrada završnice za suvi kabl sa transportom potrebnog materijala i obezbeđivanjem adekvatnih uslova (iskop radne jame i klimatizacija). | kompl. | 13.01.2017. | 1700000
7795 | Angažovanje hidraulične platforme sa korpom koja doseže do visine: 14 m | čas | 13.01.2017. | 1400
7796 | Angažovanje hidraulične platforme sa korpom koja doseže do visine: 14 m | km | 13.01.2017. | 140
7797 | Angažovanje hidraulične platforme sa korpom koja doseže do visine: 21 m | čas | 13.01.2017. | 1500
7798 | Angažovanje hidraulične platforme sa korpom koja doseže do visine: 21 m | km | 13.01.2017. | 200
7799 | Angažovanje rovokopača, bagera sa rukovaocem | čas | 13.01.2017. | 4000
7800 | Angažovanje rovokopača, bagera sa rukovaocem | km | 13.01.2017. | 200
7870 | Angažovanje kompresora sa pripadajućim alatom za razbijanje betona | čas | 13.01.2017. | 470
7871 | Angažovanje kamiona kipera nosivosti do 5t (Turbo Zeta) | čas | 13.01.2017. | 1000
7872 | Angažovanje kamiona kipera nosivosti do 5t (Turbo Zeta) | km | 13.01.2017. | 120
7873 | Nabavljanje dozvole za raskopavanje u gradskoj zoni | kom | 13.01.2017. | 40000
4.6 Elektromontažni radovi na mernom mestu
644 | Šemiranje table u postojećem MRO | kom | 18.10.2016. | 9309
6045 | Montaža ožičenje i povezivanje kompletne opreme za tipsko poluindirektno merenje u novom ili postojećem ormanu mernog mesta na lokaciji sa prilagođenjem, materijal obezbeđuje Naručilac | kompl | 13.01.2017. | 15469
6046 | Montaža ožičenje i povezivanje kompletne opreme za tipsko indirektno merenje u novom ili postojećem ormanu mernog mesta na lokaciji sa prilagođenjem, materijal obezbeđuje Naručilac | kompl | 13.01.2017. | 13005
645 | Ugradnja limitatora | kom | 18.10.2016. | 488
646 | Zamena limitatora | kom | 18.10.2016. | 624
647 | Ugradnja kućišta za limitatore | kom | 18.10.2016. | 1340
648 | Zamena MRO do A4 (po tabli) | kom | 18.10.2016. | 6889
649 | Zamena MRO A5-A9 (po tabli) | kom | 18.10.2016. | 6775
650 | Zamena MRO A12 i preko (po tabli) | kom | 18.10.2016. | 6450
651 | Prevezivanje usponskog voda | kom | 18.10.2016. | 556
652 | Zamena napojnog voda PP00 4x1,5 mm2 ili 4x2,5 mm2 u cevi | m | 18.10.2016. | 165
653 | Zamena napojnog voda PP00 5x6 mm2 u cevi | m | 18.10.2016. | 195
654 | Zamena napojnog voda PP00 5x10 mm2 u cevi | m | 18.10.2016. | 225
655 | Zamena napojnog voda PP00 4x16 mm2 u cevi | m | 18.10.2016. | 270
656 | Zamena napojnog voda PP00 4h25 mm2 u cevi | m | 18.10.2016. | 320
657 | Zamena napojnog voda PP00 4x35 mm2 u cevi | m | 18.10.2016. | 380
658 | Zamena napojnog voda PP00 4x50 mm2 u cevi | m | 18.10.2016. | 440
659 | Zamena napojnog voda PP00 4x70 mm2 u cevi | m | 18.10.2016. | 490
660 | Zamena napojnog voda PP00 4x95 mm2 u cevi | m | 18.10.2016. | 560
661 | Zamena napojnog voda X00/0 2x16 mm2 i 4x16 mm2 u cevi | m | 18.10.2016. | 150
662 | Zamena napojnog voda H00/0 4h35 mm2 u cevi | m | 18.10.2016. | 350
663 | Montaža papučice 6-35 mm2 | kom | 18.10.2016. | 165
664 | Montaža papučice 50-95 mm2 | kom | 18.10.2016. | 215
6079 | Montaža NN konzole P 600 na podignutom stubu, materjal obezbeđuje Naručilac | kom | 13.01.2017. | 1860
6080 | Montaža izolatora na konzolu, materjal obezbeđuje Naručilac | kom | 13.01.2017. | 1550
6081 | Montaža izolatora N 95 na potpori NSN 19E na drveni stub, materjal obezbeđuje Naručilac | kom | 13.01.2017. | 388
6082 | Montaža obuhvata na podignutom stubu, materjal obezbeđuje Naručilac | kom | 13.01.2017. | 560
6083 | Montaža konzoloe za SKS, materjal obezbeđuje Naručilac | kom | 13.01.2017. | 450
6084 | Montaža pribora za noseće prihvatanje SKS-a, materjal obezbeđuje Naručilac | kom | 13.01.2017. | 600
665 | Ugradnja opreme za vešanje napojnog voda (zateznih stezaljki) | kom | 18.10.2016. | 252
6085 | Povezivanje magistralnog voda na stubu sa monofaznim kućnim priključkom, materjal obezbeđuje Naručilac | kompl | 13.01.2017. | 1915
6086 | Povezivanje magistralnog voda na stubu sa trofaznim kućnim priključkom, materjal obezbeđuje Naručilac | kompl | 13.01.2017. | 2532
666 | Zamena rednonaponskostrujna stezaljka 4-35 | kom | 18.10.2016. | 436
667 | Zamena jednofaznog brojila jednofznim (jednotarifnog ili dvotarifnog) | kom | 18.10.2016. | 2557
668 | Zamena jednofaznog brojila trofaznim (jednotarifnog ili dvotarifnog) | kom | 18.10.2016. | 2925
669 | Zamena trofaznog brojila trofaznim (jednotarifnog ili dvotarifnog) | kom | 18.10.2016. | 3293
670 | Zamena trofaznog brojila jednofaznim (jednotarifnog ili dvotarifnog) | kom | 18.10.2016. | 2760
6066 | Zamena mernih uređaja (pojedinačni objekti, od 2 do 4 merna mesta, obračun po zamenjenom brojilu - merni uređaj daje Naručilac) | kom | 13.01.2017. | 2374
6067 | Zamena mernih uređaja (ormani koncentracije sa više od 4 merna mesta, obračun po zamenjenom brojilu - merne uređaje daje Naručilac) | kom | 13.01.2017. | 1932
671 | Zamena direktne merne grupe | kom | 18.10.2016. | 3293
672 | Zamena Poluindirektne merne grupe istog tipa (demontiranje i montiranje) | kom | 18.10.2016. | 5000
673 | Zamena Poluindirektne merne grupe (aktivno i reaktivno brojilo) integrisanim brojilom (demontiranje i montiranje) | kom | 18.10.2016. | 5969
8018 | Zamena poluindirektnog aktivnog brojila 0,4kV | kom | 6.12.2016. | 5000
674 | Zamena Indirektne merne grupe istog tipa (demontiranje i montiranje) | kom | 18.10.2016. | 6339
675 | Zamena Indirektne merne grupe (aktivno i reaktivno brojilo) integrisanim brojilom (demontiranje i montiranje) | kom | 18.10.2016. | 7490
676 | Zamena Strujnog mernog transformatora 0.4kV (po komadu) | kom | 18.10.2016. | 2862
6069 | Zamena 10 kV strujnih mernih transformatora (SMT obezbeđuje Naručilac) | kom | 13.01.2017. | 7677
6070 | Zamena 10 kV naponskih mernih transformatora (NMT obezbeđuje Naručilac) | kom | 13.01.2017. | 7677
6071 | Zamena 35 kV strujnih mernih transformatora (SMT obezbeđuje Naručilac) | kom | 13.01.2017. | 10352
6072 | Zamena 35 kV naponskih mernih transformatora (NMT obezbeđuje Naručilac) | kom | 13.01.2017. | 10352
677 | Zamena Zaštitne sklopke (po kom.) |  | 18.10.2016. | 1952
678 | Zamena uređaja za upravljanje tarifom | kom | 18.10.2016. | 1742
6068 | Zamena merno priključne kutije (MPK obezbeđuje Naručilac) | kom | 18.10.2016. | 2019
6047 | Demontaža mernog uređaja – monofaznog brojila | kom | 13.01.2017. | 1694
6048 | Demontaža mernog uređaja – trofaznog brojila | kom | 13.01.2017. | 1916
6049 | Demontaža mernog uređaja – direktna merna grupa | kom | 13.01.2017. | 1916
6050 | Demontaža mernog uređaja – poluindirektna merna grupa | kom | 13.01.2017. | 1916
6051 | Demontaža mernog uređaja – indirektna merna grupa | kom | 13.01.2017. | 3148
679 | Demontaža uređaja za upravljanje tarifom |  | 18.10.2016. | 1300
680 | Zamena prekidača 40A i 63A | kom | 18.10.2016. | 1952
681 | Zamena prekidača 80A, 125A i 160A | kom | 18.10.2016. | 2245
682 | Zamena prekidača 200A, 250A i 315A | kom | 18.10.2016. | 3760
6161 | Vrednost norma časa za obračun radova (radovi koji nisu uključeni i precizirani u obrascu ponude) | din/h | 13.01.2017. | 1006
6162 | Vrednost norma časa za rad u havarijskim uslovima (havarijske uslove određuje Naručilac) | din/h | 13.01.2017. | 1509
6163 | Vrednost norma časa za obračun zastoja | din/h | 13.01.2017. | 795
6164 | Izrada sistema uzemljenja mernog mesta, povezivanje i polaganje u već iskopan rov, materjal obezbeđuje Naručilac | kompl | 13.01.2017. | 1416
6165 | Priključenje ili isključenje na stubu privoda za merno mesto | kom | 13.01.2017. | 1917
6200 | Priključenje ili isključenje u ormanu ( KPK, MO, BROJILU) privoda za merno mesto | kom | 13.01.2017. | 1690
6201 | Očitavanje stanja i podataka na mernom uređaju | kom | 13.01.2017. | 90
683 | Ugradnja zidnog nosača sa popravkom oštećenih površina | kom | 18.10.2016. | 1900
684 | Ugradnja krovnog nosača sa popravkom oštećenih površina | kom | 18.10.2016. | 1900
685 | Ugradnja otcepne (razdelne) kutije sa povezivanjem | kom | 18.10.2016. | 11387
686 | Zamena nosača kablova 2m | kom | 18.10.2016. | 1200
687 | Montaža IMO-1 na stub sa izradom svih veza za sve postojeće vodove | komp. | 18.10.2016. | 10186
688 | Montaža IMO-2 na stub sa izradom svih veza za sve postojeće vodove | komp. | 18.10.2016. | 13667
689 | Montaža IMO-4 na stub sa izradom svih veza za sve postojeće vodove | komp. | 18.10.2016. | 17134
690 | Montaža IMO-6 na stub sa izradom svih veza za sve postojeće vodove | komp. | 18.10.2016. | 22847
691 | Montaža slobodnostojećeg IMO-1 sa izradom svih veza za sve postojeće vodove | komp. | 18.10.2016. | 11388
692 | Montaža slobodnostojećeg IMO-2 sa izradom svih veza za sve postojeće vodove | komp. | 18.10.2016. | 15803
693 | Montaža slobodnostojećeg IMO-4 sa izradom svih veza za sve postojeće vodove | komp. | 18.10.2016. | 21690
694 | Montaža slobodnostojećeg IMO-6 sa izradom svih veza za sve postojeće vodove | komp. | 18.10.2016. | 27577
8300 | Zamena prozora na IMO ormau | kom | 10.03.2017.
6002 | Montaža kompletnog tipskog monofaznog mernog mesta na stubu sa ormanom za jedan merni uređaj (tipski orman, monofazni merni uređaj, limitator, SKS po sistemu ulaz – izlaz, sa pratećim priborom, rastojanje do 30m, SKS je uz stub provučen kroz gibljivo rebrasto crevo, materijal obezbeđuje Naručilac) | kompl | 13.01.2017. | 9615
6003 | Montaža kompletnog tipskog mernog mesta sa ormanom sa nadzemnim postoljem za osam mernih uređaja (tipski orman, merni uređaji, Glavni prekidač, limitatori, polaganje kabla u već iskopan rov tipa PP00, sa pratećim priborom, rastojanje do 30 m, materijal obezbeđuje Naručilac) | kompl | 13.01.2017. | 33463
6004 | Montaža kompletnog tipskog monofaznog mernog mesta na zidu sa ormanom za jedan merni uređaj (tipski orman, merni uređaj, limitator, napojni kabal SKS ili PP00, sa pratećim priborom, rastojanje do 30m, polaganje kabla u već iskopan rov i na zid sa zaštitom, SKS na zidu provučen kroz gibljivo rebrasto crevo, materijal obezbeđuje Naručilac) | kompl | 13.01.2017. | 11388
6005 | Montaža kompletnog tipskog mernog mesta na zidu sa ormanom za jedan merni uređaj (tipski orman, merni uređaj, limitatori, napojni kabal SKS ili PP00, sa pratećim priborom, rastojanje do 30m, polaganje kabla u već iskopan rov i na zid sa zaštitom, SKS na zidu provučen kroz gibljivo rebrasto crevo, materijal obezbeđuje Naručilac) | kompl | 13.01.2017. | 12860
6006 | Montaža kompletnog tipskog mernog mesta na zidu sa ormanom za dva merna uređaja (tipski orman, merni uređaji, limitatori, napojni kabal SKS ili PP00, sa pratećim priborom, rastojanje do 30m, polaganje kabla u već iskopan rov i na zid sa zaštitom, SKS na zidu provučen kroz gibljivo rebrasto crevo, materijal obezbeđuje Naručilac) | kompl | 13.01.2017. | 18746
6007 | Montaža kompletnog tipskog mernog mesta na zidu sa ormanom za četiri merna uređaja (tipski orman, merni uređaj, limitatori, napojni kabal SKS ili PP00, sa pratećim priborom, rastojanje do 30m, polaganje kabla u već iskopan rov i na zid sa zaštitom, SKS na zidu provučen kroz gibljivo rebrasto crevo, materijal obezbeđuje Naručilac) | kompl | 13.01.2017. | 24633
6008 | Montaža kompletnog tipskog monofaznog mernog mesta u zidu sa ormanom za jedan merni uređaj (tipski orman, merni uređaj, limitator, napojni kabal SKS ili PP00, sa pratećim priborom, rastojanje do 30m, polaganje kabla u već iskopan rov i u zid, SKS u zidu provučen kroz gibljivo rebrasto crevo, materijal obezbeđuje Naručilac) | kompl | 13.01.2017. | 15802
6009 | Montaža kompletnog tipskog mernog mesta u zidu sa ormanom za jedan merni uređaj (tipski orman, merni uređaj, limitatori, napojni kabal SKS ili PP00, sa pratećim priborom, rastojanje do 30m, polaganje kabla u već iskopan rov i u zid, SKS u zidu provučen kroz gibljivo rebrasto crevo, materijal obezbeđuje Naručilac) | kompl | 13.01.2017. | 17275
6010 | Montaža kompletnog tipskog mernog mesta u zidu sa ormanom za dva merna uređaja (tipski orman, merni uređaji, limitatori, napojni kabal SKS ili PP00, sa pratećim priborom, rastojanje do 30m, polaganje kabla u već iskopan rov i u zid, SKS u zidu provučen kroz gibljivo rebrasto crevo, materijal obezbeđuje Naručilac) | kompl | 13.01.2017. | 18746
6011 | Montaža kompletnog tipskog mernog mesta u zidu sa ormanom za tri merna uređaja-jedna kolona (tipski orman, merni uređaji, limitatori, napojni kabal SKS ili PP00, sa pratećim priborom, rastojanje do 30m, polaganje kabla u već iskopan rov i u zid, SKS u zidu provučen kroz gibljivo rebrasto crevo, materijal obezbeđuje Naručilac) | kompl | 13.01.2017. | 20218
6012 | Montaža kompletnog tipskog mernog mesta u zidu sa ormanom za četiri merna uređaja-dve kolone (tipski orman, merni uređaji, limitatori, napojni kabal SKS ili PP00, sa pratećim priborom, rastojanje do 30m, polaganje kabla u već iskopan rov i u zid, SKS u zidu provučen kroz gibljivo rebrasto crevo, materijal obezbeđuje Naručilac) | kompl | 13.01.2017. | 21690
6013 | Montaža kompletnog tipskog mernog mesta u zidu sa ormanom za šest mernih uređaja-dve kolone (tipski orman, merni uređaji, Glavni prekidač, limitatori, napojni kabal SKS ili PP00, sa pratećim priborom, rastojanje do 30m, polaganje kabla u već iskopan rov i u zid, SKS u zidu provučen kroz gibljivo rebrasto crevo, materijal obezbeđuje Naručilac) | kompl | 13.01.2017. | 24633
6014 | Montaža kompletnog tipskog mernog mesta u zidu sa ormanom za šest mernih uređaja-tri kolone (tipski orman, merni uređaji, Glavni prekidač, limitatori, napojni kabal SKS ili PP00, sa pratećim priborom, rastojanje do 30m, polaganje kabla u već iskopan rov i u zid, SKS u zidu provučen kroz gibljivo rebrasto crevo, materijal obezbeđuje Naručilac) | kompl | 13.01.2017. | 26105
6015 | Montaža kompletnog tipskog mernog mesta u zidu sa ormanom za devet mernih uređaja-tri kolone (tipski orman, merni uređaji, Glavni prekidač, limitatori, štemovanje kanala i polaganje kabla u zidu tipa PP00 do KPK na objektu, sa pratećim priborom, materijal obezbeđuje Naručilac) | kompl | 13.01.2017. | 39350
6016 | Montaža kompletnog tipskog mernog mesta u zidu sa ormanom za više od devet mernih uređaja-više kolona (merni orman, merni uređaji, Glavni prekidač, limitatori, štemovanje kanala i polaganje kabla u zidu tipa PP00 do KPK na objektu, sa pratećim priborom, materijal obezbeđuje Naručilac) | kompl | 13.01.2017. | 51124
6017 | Montaža kompletnog tipskog mernog mesta sa direktnom mernom grupom na stubu sa ormanom za jedan merni uređaj (tipski orman, direktna merna grupa, limitatori, SKS po sistemu ulaz – izlaz, sa pratećim priborom, rastojanje do 30m, SKS je uz stub provučen kroz gibljivo rebrasto crevo, materijal obezbeđuje Naručilac) | kompl | 13.01.2017. | 12859
6018 | Montaža kompletnog tipskog mernog ormana sa direktnom mernom grupom, nadzemnim postoljem za jedan merni uređaj (tipski orman, merna grupa, limitatori, polaganje kabla u već iskopan rov tipa PP00, sa pratećim priborom, rastojanje do 30m, materijal obezbeđuje Naručilac) | kompl | 13.01.2017. | 15802
6019 | Montaža kompletnog tipskog mernog mesta sa direktnom mernom grupom na zidu sa ormanom za jedan merni uređaj (tipski orman, merna grupa, limitatori, napojni kabal SKS ili PP00, sa pratećim priborom, rastojanje do 30m, polaganje kabla u već iskopan rov i na zid sa zaštitom, SKS na zidu provučen kroz gibljivo rebrasto crevo, materijal obezbeđuje Naručilac) | kompl | 13.01.2017. | 14331
6020 | Montaža kompletnog tipskog mernog mesta sa direktnom mernom grupom u zidu sa ormanom za jedan merni uređaj (tipski orman, merna grupa, limitatori, napojni kabal SKS ili PP00, sa pratećim priborom, rastojanje do 30m, polaganje kabla u već iskopan rov i u zid, SKS u zidu provučen kroz gibljivo rebrasto crevo, materijal obezbeđuje Naručilac) | kompl | 13.01.2017. | 17275
6021 | Montaža kompletnog tipskog mernog mesta sa poluindirektnom mernom grupom na stubu (tipski orman, poluindirektna merna grupa, osigurači, SMT, MPK, SKS, PP00 sa pratećim priborom, rastojanje do 30m, SKS je uz stub provučen kroz gibljivo rebrasto crevo, materijal obezbeđuje Naručilac) | kompl | 13.01.2017. | 15802
6022 | Montaža kompletnog tipskog mernog ormana sa poluindirektnom mernom grupom, orman je sa nadzemnim postoljem (tipski orman, poluindirektna merna grupa, osigurači, SMT, MPK, polaganje kabla tipa PP00 u već iskopan rov, sa pratećim priborom, rastojanje do 30m, materijal obezbeđuje Naručilac) | kompl | 13.01.2017. | 36407
6023 | Montaža kompletnog tipskog mernog mesta sa poluindirektnom mernom grupom sa ormanom na zidu (tipski orman, poluindirektna merna grupa, osigurači, SMT, MPK, napojni kabal SKS ili PP00, sa pratećim priborom, rastojanje do 30m, polaganje kabla u već iskopan rov i na zid sa zaštitom, SKS na zidu provučen kroz gibljivo rebrasto crevo, materijal obezbeđuje Naručilac) | kompl | 13.01.2017. | 38620
6024 | Montaža kompletnog tipskog mernog mesta sa sa poluindirektnom mernom grupom sa ormanom u zidu (tipski orman, poluindirektna merna grupa, osigurači, SMT, MPK, napojni kabal SKS ili PP00, sa pratećim priborom, rastojanje do 30m, polaganje kabla u već iskopan rov i u zid, SKS u zidu provučen kroz gibljivo rebrasto crevo, materijal obezbeđuje Naručilac) | kompl | 13.01.2017. | 40833
6025 | Montaža kompletnog tipskog mernog mesta sa indirektnom mernom grupom sa ormanom na zidu (tipski orman, indirektna merna grupa, MPK sa osuguračima, kablovi strujnih i naponskih krugova, sa pratećim priborom, polaganje kablova na zid sa zaštitom, materijal obezbeđuje Naručilac) | kompl | 13.01.2017. | 15802
6026 | Montaža kompletnog tipskog mernog mesta sa indirektnom mernom grupom sa ormanom u zidu (tipski orman, indirektna merna grupa, MPK sa osuguračima, kablovi strujnih i naponskih krugova, sa pratećim priborom, polaganje kablova u zidu, materijal obezbeđuje Naručilac) | kompl | 13.01.2017. | 18746
6027 | Montaža i povezivanje kompletnog tipskog KPK sa dva sloga postolja 250 A, materijal obezbeđuje Naručilac | kom | 13.01.2017. | 14331
6028 | Montaža i povezivanje kompletnog tipskog KPK sa tri sloga postolja 250 A, materijal obezbeđuje Naručilac | kom | 13.01.2017. | 15802
6029 | Montaža mernog uređaja – monofaznog brojila (pojedinačni objekti, obračun po montiranom brojilu – merni uređaj daje Naručilac) | kom | 13.01.2017. | 1966
6030 | Montaža mernog uređaja – trofaznog brojila (pojedinačni objekti, obračun po montiranom brojilu – merni uređaj daje Naručilac) | kom | 13.01.2017. | 2302
6031 | Montaža mernih uređaja (pojedinačni objekti, od 2 do 4 merna mesta, obračun po montiranom brojilu - merni uređaj daje Naručilac) | kom | 13.01.2017. | 1896
6032 | Montaža mernih uređaja (ormani koncentracije sa više od 4 merna mesta, obračun po montiranom brojilu - merne uređaje daje Naručilac) | kom | 13.01.2017. | 1773
6033 | Montaža direktne merne grupe ( merni uređaj daje Naručilac) | kom | 13.01.2017. | 2635
6034 | Montaža poluindirektne merne grupe ( merni uređaj daje Naručilac) | kom | 13.01.2017. | 3867
6035 | Montaža indirektne merne grupe ( merni uređaj daje Naručilac) | kom | 13.01.2017. | 5099
6036 | Montaža pomoćnog uređaja za promenu tarife (uređaj obezbeđuje Naručilac) | kom | 13.01.2017. | 1403
6037 | Montaža merno priključne kutije (MPK obezbeđuje Naručilac) | kom | 13.01.2017. | 1649
6038 | Montaža i povezivanje 0,4 kV strujnih mernih transformatora (SMT obezbeđuje Naručilac) | kom | 13.01.2017. | 2070
6039 | Montaža i povezivanje 10 kV strujnih mernih transformatora (SMT obezbeđuje Naručilac) | kom | 13.01.2017. | 6240
6040 | Montaža i povezivanje 10 kV naponskih mernih transformatora (NMT obezbeđuje Naručilac) | kom | 13.01.2017. | 6240
6041 | Montaža i povezivanje 35 kV strujnih mernih transformatora (SMT obezbeđuje Naručilac) | kom | 13.01.2017. | 7711
6042 | Montaža i povezivanje 35 kV naponskih mernih transformatora (NMT obezbeđuje Naručilac) | kom | 13.01.2017. | 7711
6043 | Montaža ožičenje i povezivanje kompletne opreme za tipsko monofazno merenje u novom ili postojećem ormanu mernog mesta na lokaciji sa prilagođenjem, materijal obezbeđuje Naručilac | kompl | 13.01.2017. | 6844
6044 | Montaža ožičenje i povezivanje kompletne opreme za tipsko trofazno merenje u novom ili postojećem ormanu mernog mesta na lokaciji sa prilagođenjem, materijal obezbeđuje Naručilac | kompl | 13.01.2017. | 8076
6052 | Demontaža kompletnog mernog mesta - monofazni priključak | kompl | 13.01.2017. | 4380
6053 | Demontaža kompletnog mernog mesta - trofazni priključak | kompl | 13.01.2017. | 5612
6054 | Demontaža kompletnog mernog mesta - direktno merenje - merna grupa | kompl | 13.01.2017. | 5612
6055 | Demontaža kompletnog mernog mesta - poluindirektno merenje - merna grupa | kompl | 13.01.2017. | 6844
6056 | Demontaža kompletnog mernog mesta - indirektno merenje - merna grupa | kompl | 13.01.2017. | 5612
6057 | Demontaža kompletnog mernog ormana | kompl | 13.01.2017. | 8077
6058 | Demontaža KPK | kom | 13.01.2017. | 4380
6059 | Demontaža 0,4 kV strujnog mernog transformatora | kom | 13.01.2017. | 1916
6060 | Demontaža 10 kV strujnog mernog transformatora | kom | 13.01.2017. | 3293
6061 | Demontaža 10 kV naponskog mernog transformatora | kom | 13.01.2017. | 3293
6062 | Demontaža 35 kV strujnog mernog transformatora | kom | 13.01.2017. | 4029
6063 | Demontaža 35 kV naponskog mernog transformatora | kom | 13.01.2017. | 4029
6064 | Demontaža nadzemnog privoda za merno mesto | m | 13.01.2017. | 1916
6065 | Demontaža podzemnog privoda za merno mesto | m | 13.01.2017. | 2531
8024 | Privremene odjave potrošača sa distributivne mreže | kom | 20.12.2016. | 3100
8025 | Trajne odjave potrošača sa distributivne mreže | kom | 20.12.2016. | 3100
8026 | Priključenje potrošača na distributivnu mrežu | kom | 20.12.2016. | 1804
8027 | Revizija mernog mesta | kom | 20.12.2016. | 4380
8028 | Zamena oštećenih bravica kod grupisanih mernih mesta u stambenim zgradama | kom | 20.12.2016. | 871
Kontrola mesta merenja
6073 | Kontrola mernog mesta (merenje i namensko korišćenje električne energije) - direkno monofazno merenje energije | kompl | 13.01.2017. | 2286
6074 | Kontrola mernog mesta (merenje i namensko korišćenje električne energije) - direkno trofazno merenje energije | kompl | 13.01.2017. | 2655
6075 | Kontrola mernog mesta (merenje i namensko korišćenje električne energije) - direktna merna grupa | kompl | 13.01.2017. | 2655
6076 | Kontrola mernog mesta (merenje i namensko korišćenje električne energije) - poluindirektna merna grupa, | kompl | 13.01.2017. | 3764
6077 | Kontrola mernog mesta (merenje i namensko korišćenje električne energije) - indirektna merna grupa, | kompl | 13.01.2017. | 4380
4.7 Cenovnik usluga tehničkog obezbeđenja mesta izvođenja radova na distributivnom elektroenergetskom sistemu
695 | Priprema i tehničko obezbeđenje mesta izvođenja radova sa ponovnim uključenjem u DEES na 0,4 kV naponskom nivou | kom | 18.10.2016. | 10952.3365
696 | Priprema i tehničko obezbeđenje mesta izvođenja radova sa samoisključenjem | kom | 18.10.2016. | 3521
697 | Priprema i tehničko obezbeđenje mesta izvođenja radova sa ponovnim uključenjem u DEES na 10 kV naponskom nivou | kom | 18.10.2016. | 12096.5638
698 | Priprema i tehničko obezbeđenje mesta izvođenja radova sa ponovnim uključenjem u DEES na 35 kV naponskom nivou | kom | 18.10.2016. | 17742.4457
4.8 Cenovnik elektromontažnih radova na opremi javnog osvetljenja
Betonski stubovi:
9001 | Bojenje metalnih delova stubova /konzola, nosača svetiljki i si./ | kom | 18.10.2016. | 1810.8
9002 | Popravka, odnosno zamena oštećenih ili dotrajalih metalnih nosača na stubu | kom | 18.10.2016. | 2716.2
Metalni stubovi:
| Kandelaberi: |  | 18.10.2016.
9003 | Ispravljenje iskrivljenog stuba | kom | 18.10.2016. | 3722.2
9004 | Zamena polomljenog poklopca, narezivanje navoja | kom | 18.10.2016. | 1106.6
9005 | Zamena natpisa za upozorenje i oznaka broja kandelabera | kom | 18.10.2016. | 301.8
9006 | Zamena oštećenog ili dotrajalog kandelabera | kom | 18.10.2016. | 11569
9007 | Farbanje i antikorozivna zaštita stuba visine do 5m | kom | 18.10.2016. | 6438.4
9008 | Farbanje i antikorozivna zaštita stuba visine preko 5m | kom | 18.10.2016. | 10764.2
Sisak od 8-11m:
9009 | Zamena dotrajalog ili oštećenog stuba sa odvezivanjem i vezivanjem kablova i obezbeđenje mesta rada od prodora napona | kom | 18.10.2016. | 20824.2
9010 | Ispravljanje krivog stuba, udarenog /popravka farbe i natpisa/ | kom | 18.10.2016. | 6438.4
9011 | Zamena polomljenog poklopca, narezivanje navoja | kom | 18.10.2016. | 1106.6
9012 | Demontaža i ponovna montaža lire sa centriranjem i fiksiranjem | kom | 18.10.2016. | 2917.4
9013 | Ispravljanje lire /pomeranje usled oluje ili udara/, centriranje i fiksiranje, ponovno bušenje i narezivanje navoja na vrhu stuba | kom | 18.10.2016. | 2112.6
9014 | Demontaža stubnog mesta - ukidanje stuba | kom | 18.10.2016. | 13681.6
Trolebuski, osmougaoni, rešetkasti stubovi, visine 10m i više:
9015 | Zamena stuba usled dotrajalosti ili udara | kom | 18.10.2016. | 29878.2
Zidne konzole:
9016 | Popravka oštećenih mesta pričvršćenja konzole i oštećenje fasade | kom | 18.10.2016. | 2213.2
9017 | Bojenje konzole | kom | 18.10.2016. | 1207.2
9018 | Zamena oštećene ili dotrajale konzole | kom | 18.10.2016. | 2515
9019 | Montaža nosača svetiljke na fasadu zgrade | kom | 18.10.2016. | 2414.4
9020 | Montaža nosača reflektora | kom | 18.10.2016. | 1609.6
9021 | Ostali nosači /specijalni stubovi nosači svetiljki i si./ u pogledu remonta važi isto što i za stubove, odnosno kandelabere | kom | 18.10.2016. | 3219.2
Kablovske trase:
9022 | Zamena oštećenih oznaka kabla na kablovskoj trasi | kom | 18.10.2016. | 503
9023 | Zamena poklopca na kablovskom šahtu | kom | 18.10.2016. | 1307.8
9024 | Čišćenje šahta sa vađenjem mulja ili vode | kom | 18.10.2016. | 1710.2
ELEKTRIČNI DEO - REMONT
Vazdušni vodovi
9025 | Zamena oštećenih izolatora i njihovih nosača | kom | 18.10.2016. | 1609.6
9026 | Zamena sprovodnica PPY u kandelaberu ili drvenom stubu sa izradom strujnih veza. | kom | 18.10.2016. | 1609.6
9027 | Zamena sprovodnica PPY do 3x2,5mm2 u gvozdenom stubu preko 8m visine sa izradom strujnih veza | kom | 18.10.2016. | 1609.6
9028 | Montaža kabla PPY-3x2,5mm2 na svetiljku | kom | 18.10.2016. | 503
9029 | Zamena sprovodnica sa PVC masom na zategi sa zamenom polomljenih obujmica i izradom strujnih vezova | kom | 18.10.2016. | 1006
9030 | Prerada strujnih veza u svetiljci | kom | 18.10.2016. | 1609.6
Kablovski vodovi
9031 | Prerada kablovske završnice na napojno komandnom mestu ili u gvozdenom stubu | kom | 18.10.2016. | 2414.4
9032 | Prerada kablovske završnice na stubu u cilju zamene pojedinih elemenata | kom | 18.10.2016. | 2414.4
9033 | Zamene zastarele kablovske glave novim tipom | kom | 18.10.2016. | 3118.6
9034 | Obeležavanje kraja kabla sa odredjivanjem adrese | kom | 18.10.2016. | 804.8
Samonoseći kablovi /snopovi/
9035 | Zamena pojedinih raspona usled potrebe za povećanim presekom ili dotrajalosti | m | 18.10.2016. | 301.8
Napojno komandna mesta u sklopu TS 10/0, 4 kV i ormarima ROR Zamena pojedinačnih elemenata. Podešavanja komandi
9036 | a/ Večernji termion paljenja da bude u onom trenutku kada dnevni osvetljaj padne na vrednost projektom usvojene visine osvetljenja. | kom | 18.10.2016. | 1106.6
9037 | b/ Jutarni termin gašenja treba da pada u trenutku kada dnevni osvetljaj prelazi visinu osvetljaja koga daju Svetiljke. | kom | 18.10.2016. | 1106.6
9038 | Zamena oštećenog forela sa podešavanjem | kom | 18.10.2016. | 301.8
9039 | Remont daljinske sklopke raznih tipova, čišćenje magneta, podmazivanje magneta i zglobova, pregled stanja opruge, pritezanje olabavljenih zavrtnjeva. | kom | 18.10.2016. | 1307.8
9040 | Zamena oštećene daljinske sklopke. | kom | 18.10.2016. | 1307.8
9041 | Zamena pregorelog pobudnog namotaja. | kom | 18.10.2016. | 1006
9042 | Remont ručnog prekidača : čišćenje kontakata, pričvršćivanje zavrtnjeva, kontrola stanja postolja | kom | 18.10.2016. | 804.8
9043 | Zamena oštećenog ili dotrajalog ručnog prekidača. | kom | 18.10.2016. | 1006
9044 | Zamena dotrajale ili oštećene osnove osigurača. | kom | 18.10.2016. | 1106.6
9045 | Zamena strujnih veza. | kom | 18.10.2016. | 1307.8
9046 | Podmazivanje brava i šarki na razvodnim ormanima. | kom | 18.10.2016. | 201.2
9047 | Popravka betonskog temelja razvodnog ormana. | kom | 18.10.2016. | 3420.4
9048 | Farbanje razvodnog ormana na terenu. | kom | 18.10.2016. | 1509
9049 | Stavljnje ili zamena natpisa pločica / reg.br.i si./ revizija, popis opreme | kom | 18.10.2016. | 503
9050 | Priključivanje novog izlaza za napajanje svetlećeg tela javnog osvetljenja. | kom | 18.10.2016. | 905.4
9051 | Razvodna pločica RPO u stubovima: zamena pločica u stubu: RPO-3 | kom | 18.10.2016. | 1408.4
9052 | Razvodna pločica RPO u stubovima: zamena pločica u stubu: RPO-4 | kom | 18.10.2016. | 1710.2
9053 | Zamena pločice RPO-5 | kom | 18.10.2016. | 2716.2
9054 | Zamena oštećenog osigurača FRA na razvodnoj pločici. | kom | 18.10.2016. | 201.2
9055 | Zamena ormana ROR 3 sa demontažom i montažom ormana ROJO-3/N (A) | kom | 18.10.2016. | 11066
9056 | Zamena ormana ROR 6 sa demontažom i montažom ormana ROJO-6/N (A) | kom | 18.10.2016. | 12876.8
9057 | - Demontaža stare komande, skidanje starih matica sa spojnih mesta. | kom | 18.10.2016. | 2515
9058 | - Oslobađanje od napojnog kabla i izlaznih kablova i uzemljenja. | kom | 18.10.2016. | 1307.8
9059 | - Montaža komande sa fiksiranjem i pritezanjem. | kom | 18.10.2016. | 3420.4
9060 | - Vezivanje napojnog kabla, uzemljenja i izlaza. | kom | 18.10.2016. | 2213.2
9061 | - Proba funkcionisanje. | kom | 18.10.2016. | 1207.2
Radovi na komandi polja u sklopu TS 10/0,4 KV
9062 | Prerada metalne konstrukcije, izrada vrata sa ugradnjom brave sa farbanjem, prema crtežu. | kom | 18.10.2016. | 2515
9063 | Demontaža elementa napojnog komandnog mesta i nihovo sortiranje i ispitivanje ispravnosti. | .komplet | 18.10.2016. | 2012
9064 | Montaža elemenata napojnog komandnog mesta: |  | 18.10.2016.
9065 | - Osnova osigurača | kom | 18.10.2016. | 503
9066 | - Daljinskih sklopki | kom | 18.10.2016. | 905.4
9067 | - Ručnih prekidača | kom | 18.10.2016. | 905.4
9068 | - Izrada strujnih i komandnih veza sa šemiranjem | kom | 18.10.2016. | 1810.8
9069 | - Naponsko, strujno funkcionalno ispitivanje | kom | 18.10.2016. | 503
9070 | - Montaža forela | kom | 18.10.2016. | 1006
9071 | Remont uloška za orman tip ROR-6 | kom | 18.10.2016. | 5331.8
9072 | Izrada pomoćne komande na napojnim mestima |  | 18.10.2016.
9073 | - Montaža novog forela | kom | 18.10.2016. | 1006
9074 | - Montaža releja K10-32/220 V | kom | 18.10.2016. | 1006
9075 | - Šemiranje komandnih veza | kom | 18.10.2016. | 2515
ELEKTROMONTAŽNI RADOVI
Montaža
9076 | Razvodnog ormana ROJO-6/N (A) na postojeći temelj | kom | 18.10.2016. | 3018
9077 | Uvlačenje kabla 3x16; 4x16; 3x25 ili 4x25 u ormar | kom | 18.10.2016. | 804.8
9078 | Izrada završnica PO-13 3x16 ; PO-00 4x25 ili PP00 3x16, 4x16, 3x25, 4x25, 3x35, 4x35mm2 | kom | 18.10.2016. | 1307.8
9079 | Uvlačenje kabla 4x50 u orman | kom | 18.10.2016. | 804.8
9080 | Izrada završnica PO-13 4x50 ili PP00 4x50mm2 | kom | 18.10.2016. | 1006
9081 | Vezivanje štafete | kom | 18.10.2016. | 603.6
9082 | Postavljanje sonde na cev sa montažom cevi | kom | 18.10.2016. | 1006
9083 | Isto samo na zgradi | kom | 18.10.2016. | 1006
9084 | Postavljanje MTK uređaja za paljenje i gašenje osvetljenja | kom | 18.10.2016. | 1509
9085 | Sečenje kabla 4x25 ili 3x16 | kom | 18.10.2016. | 100.6
9086 | Uvlačenje kabla 4x25 ili 3x16 stub sisak | kom | 18.10.2016. | 503
9087 | Uvlačenje kabla 3x16 ili 4x25 u kandelaberski stub | kom | 18.10.2016. | 503
9088 | Razvlačenje kabla po rovu 3x16 ili 4x25 po rasponu od 30m | kom | 18.10.2016. | 503
9089 | Izrada završnica sa kablom PO-13 ili PPOO 3x16 / 4x16 letovanjem i nulovanjem u stubu | kom | 18.10.2016. | 1006
9090 | Izrada završnica sa kablom PO-13 ili PP00 4x25 / 3x25 letovanjem i nulovanjem u stubu | kom | 18.10.2016. | 1006
9091 | Izrada kablovske spojnice kabl PO-13 | kom | 18.10.2016.
9092 | Izrada kablovske spojnice za kabl PO-13 ili PP00 3x16 / 4x16 | kom | 18.10.2016. | 3319.8
9093 | Izrada kablovske spojnice za kabl PO-13 ili PP00 3x25/4x25 | kom | 18.10.2016. | 3319.8
9094 | Izrada kablovske spojnice za kabl PO-13 ili PP00 3x95+50 | kom | 18.10.2016. | 3521
9095 | Montaža pločice RPO-3 ; RPO-4 ili RPO-V u stubu ili kandelaberu | kom | 18.10.2016. | 1006
9096 | Montaža kablovske glave na stub drveni 9-11m na kablu 3x16 / 4x16mm2 | kom | 18.10.2016. | 4728.2
9097 | Montaža kablovske glave na stub drveni 9-11m na kablu 3x25/4x25mm2 | kom | 18.10.2016. | 4728.2
9098 | Montaža kablovske glave na betonski stub ili gvozdeni 9-11m 3x16/4x16 | kom | 18.10.2016. | 4929.4
9099 | Montaža kablovske glave na betonski stub ili gvozdeni 9-11m za kabal 3x25/4x25mm | kom | 18.10.2016. | 4929.4
9100 | Montaža kablovske glave na betonski stub ili gvozdeni 9-11m za kabal 3x95+50 | kom | 18.10.2016. | 5432.4
9101 | Postavljanje zašt, meh. Za kabl uz stub | kom | 18.10.2016. | 905.4
9102 | Montaža ormana za JR na stubu ili zgradu | kom | 18.10.2016. | 3923.4
9103 | Montaža ormana ROJO-3/N (A) na stubu ili zgradu | kom | 18.10.2016. | 3923.4
9104 | Vezivanje kabla za RPO pločicu sa ubacivanjem osigurača FRA | kom | 18.10.2016. | 905.4
9105 | Ispitivanje faze između 2 stuba | kom | 18.10.2016. | 905.4
9106 | Ispitivanje faze (ispravnosti kabla) između 2 stuba | kom | 18.10.2016. | 503
9107 | Ispitivanje faze (ispravnosti kabla - četvorožilni) između 2 stuba | kom | 18.10.2016. | 1207.2
9108 | Lokalizacija kvara na nadzemnoj mreži /razvezivanje, vezivanje kabla sa ispitivanjem/ | kom | 18.10.2016. | 1609.6
9109 | Zalivanje izolatora na šticnu | kom | 18.10.2016. | 402.4
9110 | Zavrtanje izolatora N80 N95 na stubu | kom | 18.10.2016. | 3219.2
9111 | Postavljanje konzole | kom | 18.10.2016. | 905.4
9112 | Postavljanje konzole za 2 izolatora | kom | 18.10.2016. | 905.4
9113 | Postavljanje konzole sa tri ili više izolatora | kom | 18.10.2016. | 905.4
9114 | Postavljanje izolatora na konzolu | kom | 18.10.2016. | 603.6
Razvlačenje, podizanje, zatezanje i vezivanje linije
9115 | Provodnik 1x16 Cu | km | 18.10.2016. | 20421.8
9116 | Provodnik 1x25 Cu | km | 18.10.2016. | 22635
9117 | Provodnik Cu 2x16 i utovar i istovar bobine AlČ 2x16 | km | 18.10.2016. | 33399.2
9118 | Provodnik 2x25-AlČ | km | 18.10.2016. | 32292.6
9119 | Provodnik 1x35-AlČ | km | 18.10.2016. | 32292.6
9120 | Provodnik 2x35-AlČ | km | 18.10.2016. | 33399.2
Montaža zatege za nošenje svetiljki mreže
9121 | Montaža istog izmedju stubova, tj. na dva stuba visine 7-10 m | kom | 18.10.2016. | 2615.6
9122 | Montaža između 2 zgrade sa štemovanjem rupe u zgradi i betoniranjem nosača zatege | kom | 18.10.2016. | 3521
9123 | Montaža izmedju zgrade i stuba | komplet | 18.10.2016. | 3521
9124 | Montaža krovnog nosača za držanje šprajca | kom | 18.10.2016. | 3420.4
9125 | Montaža linije 2x10 na šprajc po rasponu | kom | 18.10.2016. | 2313.8
9126 | Montaža armature na šprajc 125W | kom | 18.10.2016. | 1710.2
9127 | Montaža armature na šprajc 250W | kom | 18.10.2016. | 1710.2
9128 | Montaža armature na šprajc 400W | kom | 18.10.2016. | 1710.2
9129 | Montaža lire za sisak stub 9-11 m | kom | 18.10.2016. | 1710.2
9130 | Montaža lire na betonski stub 9-11m | kom | 18.10.2016. | 1710.2
9131 | Montaža lire na drveni stub sa bušenjem istog sa (2 rupe) 9-11m | kom | 18.10.2016. | 1710.2
9132 | Montaža lire tip roda na drveni stub bez bušenja sa obuhvatnom šelnom | kom | 18.10.2016. | 1710.2
9133 | Montaža kandalabera na gotov temelj sa zavrtnjima visine do 5m | kom | 18.10.2016. | 1710.2
9134 | Montaža kandalabera iznad 5m sa | kom | 18.10.2016. | 1710.2
9135 | Montaža stuba KORS sa gotovim temeljom na zavrtnjima do 10m | kom | 18.10.2016. | 3219.2
9136 | Montaža stuba KORS sa gotovim temeljom na zavrtnjima preko 10m | kom | 18.10.2016. | 5030
MERENJA I ISPITIVANJA NA OBJEKTIMA JAVNE RASVETE
9137 | Merenje svetlotehničkih karakteristika JR na pojedinim objektima | merno mesto | 18.10.2016. | 603.6
9138 | Merenje opterećenja izvoda u napojnim tačkama JR | merno mesto | 18.10.2016. | 603.6
9139 | Merenje napona na granicama napajanja JR na vazduš. Mreži | merno mesto | 18.10.2016. | 1006
9140 | Merenje napona na granicama napajanja JR na kablov. Mreži | merno mesto | 18.10.2016. | 503
BRAVARSKO ZAVARIVAČKI RADOVI
9141 | Zamena brave na vratima razvodnog ormana na terenu | kom | 18.10.2016. | 1207.2
9142 | Zamena neispravne brave zalomljen ključ, zakočena brava na terenu |  | 18.10.2016. | 1509
9143 | Ugradjivanje brava na vratima sa izradom otvora i montažom brave u radionici | kom | 18.10.2016. | 1509
9144 | Zamena šarke na vratima ormana za JR na terenu | kom | 18.10.2016. | 1408.4
9145 | Prerada oštećenog stuba kandelabera u radionici | kom | 18.10.2016. | 2414.4
9146 | Prerada oštećenog stuba SISAK u radionici | kom | 18.10.2016. | 3018
9147 | Prerada oštećenog stuba KORS u radionici | kom | 18.10.2016. | 3621.6
9148 | Prerada oštećenog rešetkastog stuba u radionici | kom | 18.10.2016. | 3621.6
9149 | Prepravka nosača za RPO pločicu u stubovima, na terenu | kom | 18.10.2016. | 1307.8
9150 | Izrada poklopca od AI lima za stubov svih vrsta u radionici | kom | 18.10.2016. | 704.2
9151 | Bušenje rupa i narezivanje loze na stubovima, na terenu | kom | 18.10.2016. | 603.6
9152 | Ispravljanje stuba kandelabera sa zavarivanjem zagrevanjem aparatom, na terenu | kom | 18.10.2016. | 3118.6
9153 | Ispravljanje stuba SISAK sa zavarivanjem zagrevanjem aparatom, na terenu | kom | 18.10.2016. | 6740.2
9154 | Prerada oštećene velike lire za stub, u radionici | kom | 18.10.2016. | 2112.6
9155 | Prerada oštećene lire 2-kraka za stub, u radionici | kom | 18.10.2016. | 2515
9156 | Prerada oštećene lire 3-kraka za stub, u radionici | kom | 18.10.2016. | 2917.4
9157 | Prerada oštećene lire 4-kraka za stub, u radionici | kom | 18.10.2016. | 2917.4
9158 | Prerada oštećene lire velika roda za stub, u radionici | kom | 18.10.2016. | 1911.4
9159 | Prerada oštećene lire mala roda za stub, u radionici | kom | 18.10.2016. | 1106.6
9160 | Izrada novih specijalnih lira (velikih) po kraku | kom | 18.10.2016. | 2414.4
9161 | Izrada novih specijalnih lira (srednja) po kraku | kom | 18.10.2016. | 2414.4
9162 | Izrada novih specijalnih lira (mala) po kraku | kom | 18.10.2016. | 2112.6
9163 | Izrada uzorka lire | kom | 18.10.2016. | 2112.6
9164 | Demontaža lire ili zapečne usled korozije na stubovima | kom | 18.10.2016. | 2515
9165 | Izrada nastavka za nastavljanje stuba i varenje stuba na terenu | kom | 18.10.2016. | 4225.2
9166 | Sečenje otvora aparatom na stubovima na priključnu pločicu u radionici | kom | 18.10.2016. | 804.8
9167 | Sečenje otvora za prolaz kabla aparatom na stubovima u radionici | kom | 18.10.2016. | 603.6
9168 | Izrada nosača za prigušnicu i obujmice za kondenzator, sa varenjem na licu mesta na | kom | 18.10.2016. | 704.2
9169 | Izrada vrata od dekapiranog lima 2,5mm za ormane javne rasvete, sa šarkama bez brave | kom | 18.10.2016. | 3319.8
9170 | Izrada zaštitne ograde od žicanog pletiva na okviru od L profila | kom | 18.10.2016. | 1207.2
9171 | Izrada postolja od profilisanog gvoždja za razvodni orman JR u radionici | kom | 18.10.2016. | 2213.2
9172 | Prerada razvodnog ormana tipa ROR-3 u radionici | kom | 18.10.2016. | 3822.8
9173 | Ispravljanje oštećenog razvodnog ormana „parapete" ROR-6 u radionici-srednje oštećenje | kom | 18.10.2016. | 1509
9174 | Prerada polja JR u sklopu TS | 1 polje | 18.10.2016. | 3420.4
9175 | Izrada nosača za kablove, nulte šine od Cu sa izradom šine za uzemljenje Fe/Zn sa montažom u razvodni orman ili polje JR u radionici | kom | 18.10.2016. | 804.8
9176 | Izrada natpisa pločice za oznaku kablova ili razvodnih ormana, bez montaže u radionici | kom | 18.10.2016. | 503
9177 | Izrada okrugle obujmice za stub, radi montaže armature | kom | 18.10.2016. | 603.6
9178 | Izrada okrugle obujmice za četvrtasti stub, radi montaže armature | kom | 18.10.2016. | 603.6
9179 | Izrada okrugle obujmice za gasne cevi 3/8, radi montaže armature | kom | 18.10.2016. | 704.2
9180 | Izrada kompletne konzole za kablovsku glavu u radionici | kom | 18.10.2016. | 1911.4
9181 | Izrada kompletne konzole za izolatore od U profila u radionici | kom | 18.10.2016. | 1509
9182 | Izrada kompletne zidne konzole od profilisanog gvožđa u radionici | kom | 18.10.2016. | 1509
9183 | Izrada cevnog uzemljenja od pocinkovane cevi Fi2,5" sa izradom obujmice za uzemljenje u radionici | kom | 18.10.2016. | 905.4
9184 | Izrada cevi i kutije za sondu fotoreleja sa izradom 2 obujmice, bušenjem rupa na razvodnom ormanu na terenu i montažom iste | kom | 18.10.2016. | 2313.8
9185 | Izrada limenog oluka sa kablom komplet izrada bez montaže iste | m | 18.10.2016. | 1509
9186 | Narezivanje loze na cevi 3/8" i 1/2" u radionici | kom | 18.10.2016. | 100.6
9187 | Izrada zaštitne kape od pocinkovanog lima za stub | kom | 18.10.2016. | 603.6
9188 | Izrada raznih zavrtnjeva za drvene stubove u radionici | kom | 18.10.2016. | 503
9189 | Sečenje furde starih stubova i gvoždja aparatom | kom | 18.10.2016. | 3923.4
MONTAŽA ELEMENATA SVETILJKE
9190 | Zamena svetiljke, ispitivanje ispravnosti sa prosečnim angažovanjem radne snage i vozila | kom | 18.10.2016. | 3420.4
9191 | Montaža svetiljke, ispitivanje ispravnosti sa prosečnim angažovanjem radne snage i vozila | kom | 18.10.2016. | 1710.2
9192 | Zamena sijalice sa užarenim vlaknom, sa proverom ispravnosti sijalice i pranjem protektora | kom | 18.10.2016. | 603.6
9193 | Zamena halogene sijalice, sa proverom ispravnosti sijalice i pranjem protektora | kom | 18.10.2016. | 704.2
9194 | Zamena živine (Hg) sijalice, sa proverom ispravnosti sijalice i pranjem protektora | kom | 18.10.2016. | 603.6
9195 | Zamena natrijum (Na) sijalice, sa proverom ispravnosti sijalice i pranjem protektora | kom | 18.10.2016. | 704.2
9196 | Zamena metal-halogene sijalice, sa proverom ispravnosti sijalice i pranjem protektora | kom | 18.10.2016. | 704.2
9197 | Zamena upaljača sa proverom ispravnosti | kom | 18.10.2016. | 503
9198 | Zamena kondenzatora sa proverom ispravnosti | kom | 18.10.2016. | 503
9199 | Zamena grla sa proverom ispravnosti | kom | 18.10.2016. | 603.6
9200 | Zamena osigurača u komandi sa proverom ispravnosti | kom | 18.10.2016. | 301.8
9201 | Zamena poklopca svetiljke | kom | 18.10.2016. | 603.6
9202 | Zamena protektora svetiljke /zaštitno staklo/ | kom | 18.10.2016. | 804.8
9203 | Remont svetiljke u radionici | kom | 18.10.2016. | 1006
ISPITIVANJA
9204 | Merenje impedanse petlje kvara | kom | 18.10.2016. | 1911.4
9205 | Merenje uzemljenja | kom | 18.10.2016. | 1911.4
9206 | Traženje kvara aparatom za lociranje | kom | 18.10.2016. | 35008.8
STUBOVI
9207 | Zamena iskrivljenog ili polomljenog poklopca za trolebusku stub, osmougaoni | kom | 18.10.2016. | 1106.6
9208 | Ispravljanje lire na trolebuskom, osmougaonom, rešetkoastom stubu | kom | 18.10.2016. | 2112.6
9209 | Ispravljanje trolebuskog osmougaonog rešetkoastog stuba | kom | 18.10.2016. | 6941.4
9210 | Montaža lire sa centriranjem i fiksiranjem na trolebuskom, osmougaonom, rešetkoastom stubu | kom | 18.10.2016. | 3219.2
9211 | Numerisanje stubova | kom | 18.10.2016. | 100.6
ZATEGE I KONZOLE
9213 | Demontaža zatege | kompl | 18.10.2016. | 1710.2
9214 | Demmontaža zidane konzole | kom | 18.10.2016. | 1509
NADZEMNI VODOVI
9215 | Izrada bindrata | kom | 18.10.2016. | 704.2
RAZVODNI ORMANI I BLOKOVI J.O. U TS 10/0.4
9216 | Remont ulošaka ROR-3 | kom | 18.10.2016. | 4024
9217 | Remont ulošaka ROR-6 | kom | 18.10.2016. | 5331.8
9218 | Zamena sijaličnog grla E-27 u razvodnom ormaru J.O. | kom | 18.10.2016. | 503
9219 | Zamena jednopolnog prekidača u razvodnom ormaru J.O. | kom | 18.10.2016. | 1006
9220 | Zamena sijalice u razvodnom ormaru J.O. | kom | 18.10.2016. | 503
MONTAŽA ELEMENATA SVETILJKE
9221 | Zamena prigušnice 35W, 70W , 125W, 150W NA, 250W HG, 250 NA sa proverom ispravnosti | kom | 18.10.2016. | 804.8
9222 | Zamena prigušnice 400W HG sa proverom ispravnosti | kom | 18.10.2016. | 804.8
9223 | Zamena prigušnice 400W NA sa proverom ispravnosti | kom | 18.10.2016. | 804.8
9224 | Zamena prigušnice 600W NA sa proverom ispravnosti | kom | 18.10.2016. | 804.8
9225 | Zamena grla E-27 | kom | 18.10.2016. | 603.6
9226 | Zamena grla E-40 porcelan | kom | 18.10.2016. | 603.6
9227 | Zamena grla E-40 metal | kom | 18.10.2016. | 603.6
9228 | Zamena elektronskog upaljača 70-400W | kom | 18.10.2016. | 503
9229 | Zamena elektronskog upaljača 1000W | kom | 18.10.2016. | 503
4.9 Transportna sredstva i mehanizacija
PUTNIČKA I TERENSKA VOZILA
7892 | Putničko vozilo do 55 kW | km | 13.01.2017. | 35
7893 | Putničko vozilo do 55 kW | čas | 13.01.2017. | 130
7894 | Putničko vozilo preko 55,1 kW | km | 13.01.2017. | 38
7895 | Putničko vozilo preko 55,1 kW | čas | 13.01.2017. | 239
7896 | Terensko vozilo 4x4 do 2,500 cc | km | 13.01.2017. | 45
7897 | Terensko vozilo 4x4 do 2,500 cc | čas | 13.01.2017. | 285
7898 | Terensko vozilo 4x4 preko 2,500 cc | km | 13.01.2017. | 70
7899 | Terensko vozilo 4x4 preko 2,500 cc | čas | 13.01.2017. | 550
AUTOBUSI I KOMBI VOZILA
7900 | Autobus do 24 sedišta | km | 13.01.2017. | 105
7901 | Autobus do 24 sedišta | čas | 13.01.2017. | 1095
7902 | Autobus preko 24 sedišta | km | 13.01.2017. | 119
7903 | Autobus preko 24 sedišta | čas | 13.01.2017. | 1787
7904 | Kombi do 8+1 sedišta | km | 13.01.2017. | 55
7905 | Kombi do 8+1 sedišta | čas | 13.01.2017. | 534
VOZILA SA MERNO - ISPITNIM SISTEMIMA (MERNA KOLA)
7906 | Merno vozilo sa trofaznim sistemom | km | 13.01.2017. | 435
7907 | Merno vozilo sa trofaznim sistemom | čas | 13.01.2017. | 7953
7908 | Merno vozilo sa monofaznim sistemom | km | 13.01.2017. | 200
7909 | Merno vozilo sa monofaznim sistemom | čas | 13.01.2017. | 3200
7910 | Merna vozila sa monofaznim sistemom u vozilu 4x4 | km | 13.01.2017. | 240
7911 | Merna vozila sa monofaznim sistemom u vozilu 4x5 | čas | 13.01.2017. | 3400
VOZILA SA PLATFORMOM
7912 | Vozila sa platformom dohvata do 14 m | km | 13.01.2017. | 140
7913 | Vozila sa platformom dohvata do 14 m | čas | 13.01.2017. | 1400
7914 | Vozila sa platformom dohvata do 14 m | moto-čas | 13.01.2017. | 350
7915 | Vozila sa platformom dohvata preko 14 m | km | 13.01.2017. | 200
7916 | Vozila sa platformom dohvata preko 14 m | čas | 13.01.2017. | 1500
7917 | Vozila sa platformom dohvata preko 14 m | moto-čas | 13.01.2017. | 350
TERETNA VOZILA - PUTARI
7918 | Teretno vozilo do 1t i 2 sedišta | km | 13.01.2017. | 50
7919 | Teretno vozilo do 1t i 2 sedišta | čas | 13.01.2017. | 350
7920 | Teretno vozilo od 1t do 2t do 6+1 sedišta | km | 13.01.2017. | 53
7921 | Teretno vozilo od 1t do 2t do 6+1 sedišta | čas | 13.01.2017. | 380
7922 | Teretno vozilo preko 2t do 6+1 sedišta | km | 13.01.2017. | 60
7923 | Teretno vozilo preko 2t do 6+1 sedišta | čas | 13.01.2017. | 580
TERETNA VOZILA I KIPERI
7924 | Teretna vozila nosivosti do 3t | km | 13.01.2017. | 68
7925 | Teretna vozila nosivosti do 3t | čas | 13.01.2017. | 430
7926 | Teretna vozila nosivosti od 3t do 5t | km | 13.01.2017. | 82
7927 | Teretna vozila nosivosti od 3t do 5t | čas | 13.01.2017. | 980
7928 | Teretna vozila nosivosti od 5t do 10t | km | 13.01.2017. | 94
7929 | Teretna vozila nosivosti od 5t do 10t | čas | 13.01.2017. | 1160
7930 | Teretna vozila nosivosti preko 10t | km | 13.01.2017. | 136
7931 | Teretna vozila nosivosti preko 10t | čas | 13.01.2017. | 1280
7932 | Kiper nosivosti do 5t | km | 13.01.2017. | 120
7933 | Kiper nosivosti do 5t | čas | 13.01.2017. | 1000
7934 | Kiper nosivosti preko 5t | km | 13.01.2017. | 130
7935 | Kiper nosivosti preko 5t | čas | 13.01.2017. | 1100
TERETNA VOZILA SA DIZALICOM
7936 | Teretna vozila nosivosti do 5t | km | 13.01.2017. | 110
7937 | Teretna vozila nosivosti do 5t | čas | 13.01.2017. | 1150
7938 | Teretna vozila nosivosti do 5t | moto-čas | 13.01.2017. | 350
7939 | Teretna vozila nosivosti od 5 do 10t | km | 13.01.2017. | 145
7940 | Teretna vozila nosivosti od 5 do 10t | čas | 13.01.2017. | 1620
7941 | Teretna vozila nosivosti od 5 do 10t | moto-čas | 13.01.2017. | 350
7942 | Teretna vozila nosivosti preko 10t | km | 13.01.2017. | 190
7943 | Teretna vozila nosivosti preko 10t | čas | 13.01.2017. | 2350
7944 | Teretna vozila nosivosti preko 10t | moto-čas | 13.01.2017. | 470
7945 | Traktor sa dizalicom | km | 13.01.2017. | 148
7946 | Traktor sa dizalicom | čas | 13.01.2017. | 1050
7947 | Traktor sa dizalicom | moto-čas | 13.01.2017. | 350
MEHANIZACIJA, AGREGATI I KOMPRESORI
7952 | Bager rovokopač | čas | 13.01.2017. | 4000
7953 | Bager rovokopač | moto-čas | 13.01.2017. | 560
7954 | Traktor-guseničar | čas | 13.01.2017. | 1980
7955 | Traktor-guseničar | moto-čas | 13.01.2017. | 1380
7956 | Traktor | čas | 13.01.2017. | 2100
7957 | Traktor | moto-čas | 13.01.2017. | 710
7958 | Viljuškar 3 t | čas | 13.01.2017. | 920
7959 | Viljuškar 3 t | moto-čas | 13.01.2017. | 470
7960 | Viljuškar 5 t | čas | 13.01.2017. | 2410
7961 | Viljuškar 5 t | moto-čas | 13.01.2017. | 570
7962 | Viljuškar 8 t | čas | 13.01.2017. | 1610
7963 | Viljuškar 8 t | moto-čas | 13.01.2017. | 690
7964 | Bušilica za horizontalno bušenje | čas | 13.01.2017. | 2200
7965 | Bušilica za horizontalno bušenje | moto-čas | 13.01.2017. | 480
7966 | Mašina za polaganje kablova | čas | 13.01.2017. | 370
7967 | Mašina za polaganje kablova | moto-čas | 13.01.2017. | 480
7968 | Agregat do 10 kVA | čas | 13.01.2017. | 195
7969 | Agregat do 10 kVA | moto-čas | 13.01.2017. | 480
7970 | Agregat od 10 do 25 kVA | čas | 13.01.2017. | 310
7971 | Agregat od 10 do 25 kVA | moto-čas | 13.01.2017. | 585
7972 | Agregat od 25 do 100 kVA | čas | 13.01.2017. | 615
7973 | Agregat od 25 do 100 kVA | moto-čas | 13.01.2017. | 1910
7974 | Agregat od 100 do 170 kVA | čas | 13.01.2017. | 2450
7975 | Agregat od 100 do 170 kVA | moto-čas | 13.01.2017. | 3650
7976 | Agregat od 170 do 250 kVA | čas | 13.01.2017. | 3100
7977 | Agregat od 170 do 250 kVA | moto-čas | 13.01.2017. | 4900
7978 | Agregat od 250 do 630 kVA | čas | 13.01.2017. | 4100
7979 | Agregat od 250 do 630 kVA | moto-čas | 13.01.2017. | 12000
7980 | Kompresori | čas | 13.01.2017. | 470
7981 | Kompresori | moto-čas | 13.01.2017. | 1250
7986 | Mašina za sečenje asfalta/betona | čas | 13.01.2017. | 370
7987 | Mašina za sečenje asfalta/betona | moto-čas | 13.01.2017. | 750
7988 | Mešalica za beton 250 l | čas | 13.01.2017. | 410
7989 | Mešalica za beton 250 l | moto-čas | 13.01.2017. | 770
PRIKOLICE
7990 | Prikolica jednoosovinska do 3 t | km | 13.01.2017. | 25
7991 | Prikolica jednoosovinska do 3 t | čas | 13.01.2017. | 175
7992 | Prikolica jednoosovinska preko 3 t | km | 13.01.2017. | 39
7993 | Prikolica jednoosovinska preko 3 t | čas | 13.01.2017. | 270
7994 | Prikolica dvoosovinska do 5 t | km | 13.01.2017. | 33
7995 | Prikolica dvoosovinska do 5 t | čas | 13.01.2017. | 132
7996 | Prikolica dvoosovinska preko 5 t | km | 13.01.2017. | 95
7997 | Prikolica dvoosovinska preko 5 t | čas | 13.01.2017. | 400
7998 | Prikolica troosovinska do 18 t | km | 13.01.2017. | 130
7999 | Prikolica troosovinska do 18 t | čas | 13.01.2017. | 550
6000 | Prikolica troosovinska preko 18 t | km | 13.01.2017. | 147
6001 | Prikolica troosovinska preko 18 t | čas | 13.01.2017. | 590
Note on A181: Koristiti aktivnost 7274
Note on A388: Koristiti aktivnost 8204
Note on A483: Koristiti aktivnost 7472
Note on A718: Koristiti aktivnost 7052
Note on A719: Koristiti aktivnost 7053
Note on A720: Koristiti aktivnost 7054
Note on A927: Koristiti aktivnost 7558
Note on A1762: Koristiti aktivnost 598
Note on A1763: Koristiti aktivnost 599
Note on A1779: Koristiti aktivnost 7764
Note on A1780: Koristiti aktivnost 7765
Note on A1837: Koristiti aktivnost 7583
Note on B147: Specifikacija usluge zamene rezervnih delova za 110 kV prekidač (malouljnog)
Note on B148: Specifikacija usluge zamene rezervnih delova za 110 kV prekidač (malouljnog)
Note on B149: Specifikacija usluge zamene rezervnih delova za 110 kV prekidač (malouljnog)
Note on B150: Specifikacija usluge zamene rezervnih delova za 110 kV prekidač (malouljnog)
Note on B151: Specifikacija usluge zamene rezervnih delova za 110 kV prekidač (malouljnog)
Note on B152: Specifikacija usluge zamene rezervnih delova za 110 kV prekidač (malouljnog)
Note on B153: Specifikacija usluge zamene rezervnih delova za 110 kV prekidač (malouljnog)
Note on B154: Specifikacija usluge zamene rezervnih delova za 110 kV prekidač (malouljnog)
Note on B155: Specifikacija usluge zamene rezervnih delova za 110 kV prekidač (malouljnog)
Note on B156: Specifikacija usluge zamene rezervnih delova za 110 kV prekidač (malouljnog)
Note on B157: Specifikacija usluge zamene rezervnih delova za 110 kV prekidač (malouljnog)
Note on B158: Specifikacija usluge zamene rezervnih delova za 110 kV prekidač (malouljnog)
Note on B159: Specifikacija usluge zamene rezervnih delova za 110 kV prekidač (malouljnog)
Note on B160: Specifikacija usluge zamene rezervnih delova za 110 kV prekidač (malouljnog)
Note on B161: Specifikacija usluge zamene rezervnih delova za 110 kV prekidač (malouljnog)
Note on B162: Specifikacija usluge zamene rezervnih delova za 110 kV prekidač (malouljnog)
Note on B163: Specifikacija usluge zamene rezervnih delova za 110 kV prekidač (malouljnog)
Note on B164: Specifikacija usluge zamene rezervnih delova za 110 kV prekidač (malouljnog)
Note on B165: Specifikacija usluge zamene rezervnih delova za 110 kV prekidač (malouljnog)
Note on B166: Specifikacija usluge zamene rezervnih delova za 110 kV prekidač (malouljnog)
Note on B167: Specifikacija usluge zamene rezervnih delova za 110 kV prekidač (malouljnog)
Note on B168: Specifikacija usluge zamene rezervnih delova za 110 kV prekidač (malouljnog)
Note on B169: Specifikacija usluge zamene rezervnih delova za 110 kV prekidač (malouljnog)
Note on B170: Specifikacija usluge zamene rezervnih delova za 110 kV prekidač (malouljnog)
Note on B171: Specifikacija usluge zamene rezervnih delova za 110 kV prekidač (malouljnog)
Note on B172: Specifikacija usluge zamene rezervnih delova za 110 kV prekidač (malouljnog)
Note on B173: Specifikacija usluge zamene rezervnih delova za 110 kV prekidač (malouljnog)
Note on B174: Specifikacija usluge zamene rezervnih delova za 110 kV prekidač (malouljnog)
Note on B175: Specifikacija usluge zamene rezervnih delova za 110 kV prekidač (malouljnog)
Note on B176: Specifikacija usluge zamene rezervnih delova za 110 kV prekidač (malouljnog)
Note on B177: Specifikacija usluge zamene rezervnih delova za 110 kV prekidač (malouljnog)
Note on B178: Specifikacija usluge zamene rezervnih delova za 110 kV prekidač (malouljnog)
Note on B179: Specifikacija usluge zamene rezervnih delova za 110 kV prekidač (malouljnog)
Note on B180: Specifikacija usluge zamene rezervnih delova za 110 kV prekidač (malouljnog)
Note on B181: Koristiti aktivnost 7284
Note on B182: Specifikacija usluge zamene rezervnih delova za 110 kV prekidač (malouljnog)
Note on B183: Specifikacija usluge zamene rezervnih delova za 110 kV prekidač (malouljnog)
Note on B184: Specifikacija usluge zamene rezervnih delova za 110 kV prekidač (malouljnog)
Note on B185: Specifikacija usluge zamene rezervnih delova za 110 kV prekidač (malouljnog)
Note on B186: Specifikacija usluge zamene rezervnih delova za 110 kV prekidač (malouljnog)
Note on B187: Specifikacija usluge zamene rezervnih delova za 110 kV prekidač (malouljnog)
Note on B188: Specifikacija usluge zamene rezervnih delova za 110 kV prekidač (malouljnog)
Note on B189: Specifikacija usluge zamene rezervnih delova za 110 kV prekidač (malouljnog)
Note on B190: Specifikacija usluge zamene rezervnih delova za 110 kV prekidač (malouljnog)
Note on B191: Specifikacija usluge zamene rezervnih delova za 110 kV prekidač (malouljnog)
Note on B192: Specifikacija usluge zamene rezervnih delova za 110 kV prekidač (malouljnog)
Note on B193: Specifikacija usluge zamene rezervnih delova za 110 kV prekidač (malouljnog)
Note on B195: Specifikacija usluge zamene rezervnih delova za 110 kV rastavljač RS-1232
Note on B196: Specifikacija usluge zamene rezervnih delova za 110 kV rastavljač RS-1232
Note on B197: Specifikacija usluge zamene rezervnih delova za 110 kV rastavljač RS-1232
Note on B198: Specifikacija usluge zamene rezervnih delova za 110 kV rastavljač RS-1232
Note on B199: Specifikacija usluge zamene rezervnih delova za 110 kV rastavljač RS-1232
Note on B200: Specifikacija usluge zamene rezervnih delova za 110 kV rastavljač RS-1232
Note on B201: Specifikacija usluge zamene rezervnih delova za 110 kV rastavljač RS-1232
Note on B202: Specifikacija usluge zamene rezervnih delova za 110 kV rastavljač RS-1232
Note on B203: Specifikacija usluge zamene rezervnih delova za 110 kV rastavljač RS-1232
Note on B204: Specifikacija usluge zamene rezervnih delova za 110 kV rastavljač RS-1232
Note on B205: Specifikacija usluge zamene rezervnih delova za 110 kV rastavljač RS-1232
Note on B206: Specifikacija usluge zamene rezervnih delova za 110 kV rastavljač RS-1232
Note on B209: Specifikacija usluge zamene rezervnih delova za 110 kV rastavljač RS-1232
Note on B210: Specifikacija usluge zamene rezervnih delova za 110 kV rastavljač RS-1232
Note on B211: Specifikacija usluge zamene rezervnih delova za 110 kV rastavljač RS-1232
Note on B212: Specifikacija usluge zamene rezervnih delova za 110 kV rastavljač RS-1232
Note on B213: Specifikacija usluge zamene rezervnih delova za 110 kV rastavljač RS-1232
Note on B214: Specifikacija usluge zamene rezervnih delova za 110 kV rastavljač RS-1232
Note on B215: Specifikacija usluge zamene rezervnih delova za 110 kV rastavljač RS-1232
Note on B216: Specifikacija usluge zamene rezervnih delova za 110 kV rastavljač RS-1232
Note on B217: Specifikacija usluge zamene rezervnih delova za 110 kV rastavljač RS-1232
Note on B218: Specifikacija usluge zamene rezervnih delova za 110 kV rastavljač RS-1232
Note on B219: Specifikacija usluge zamene rezervnih delova za 110 kV rastavljač RS-1232
Note on B220: Specifikacija usluge zamene rezervnih delova za 110 kV rastavljač RS-1232
Note on B221: Specifikacija usluge zamene rezervnih delova za 110 kV rastavljač RS-1232
Note on B222: Specifikacija usluge zamene rezervnih delova za 110 kV rastavljač RS-1232
Note on B223: Specifikacija usluge zamene rezervnih delova za 110 kV rastavljač RS-1232
Note on B224: Specifikacija usluge zamene rezervnih delova za 110 kV rastavljač RS-1232
Note on B225: Specifikacija usluge zamene rezervnih delova za 110 kV rastavljač RS-1232
Note on B226: Specifikacija usluge zamene rezervnih delova za 110 kV rastavljač RS-1232
Note on B227: Specifikacija usluge zamene rezervnih delova za 110 kV rastavljač RS-1232
Note on B229: Specifikacija usluge zamene rezervnih delova za 110 kV rastavljač RS-1232
Note on B230: Specifikacija usluge zamene rezervnih delova za 110 kV rastavljač RS-1232
Note on B232: Specifikacija usluge zamene rezervnih delova za 110 kV rastavljač Energoinvest
Note on B233: Specifikacija usluge zamene rezervnih delova za 110 kV rastavljač Energoinvest
Note on B234: Specifikacija usluge zamene rezervnih delova za 110 kV rastavljač Energoinvest
Note on B235: Specifikacija usluge zamene rezervnih delova za 110 kV rastavljač Energoinvest
Note on B236: Specifikacija usluge zamene rezervnih delova za 110 kV rastavljač Energoinvest
Note on B237: Specifikacija usluge zamene rezervnih delova za 110 kV rastavljač Energoinvest
Note on B238: Specifikacija usluge zamene rezervnih delova za 110 kV rastavljač Energoinvest
Note on B239: Specifikacija usluge zamene rezervnih delova za 110 kV rastavljač Energoinvest
Note on B240: Specifikacija usluge zamene rezervnih delova za 110 kV rastavljač Energoinvest
Note on B241: Specifikacija usluge zamene rezervnih delova za 110 kV rastavljač Energoinvest
Note on B242: Specifikacija usluge zamene rezervnih delova za 110 kV rastavljač Energoinvest
Note on B243: Specifikacija usluge zamene rezervnih delova za 110 kV rastavljač Energoinvest
Note on B244: Specifikacija usluge zamene rezervnih delova za 110 kV rastavljač Energoinvest
Note on B245: Specifikacija usluge zamene rezervnih delova za 110 kV rastavljač Energoinvest
Note on B246: Specifikacija usluge zamene rezervnih delova za 110 kV rastavljač Energoinvest
Note on B247: Specifikacija usluge zamene rezervnih delova za 110 kV rastavljač Energoinvest
Note on B248: Specifikacija usluge zamene rezervnih delova za 110 kV rastavljač Energoinvest
Note on B249: Specifikacija usluge zamene rezervnih delova za 110 kV rastavljač Energoinvest
Note on B250: Specifikacija usluge zamene rezervnih delova za 110 kV rastavljač Energoinvest
Note on B251: Specifikacija usluge zamene rezervnih delova za 110 kV rastavljač Energoinvest
Note on B252: Specifikacija usluge zamene rezervnih delova za 110 kV rastavljač Energoinvest
Note on B253: Specifikacija usluge zamene rezervnih delova za 110 kV rastavljač Energoinvest
Note on B254: Specifikacija usluge zamene rezervnih delova za 110 kV rastavljač Energoinvest
Note on B255: Specifikacija usluge zamene rezervnih delova za 110 kV rastavljač Energoinvest
Note on B388: Koristiti aktivnost 7284
Note on B483: Koristiti aktivnost 7284
Note on B718: Koristiti aktivnost 7284
Note on B719: Koristiti aktivnost 7284
Note on B720: Koristiti aktivnost 7284
Note on B750: Etaloniranje merne opreme: napon, struja, otpornost, snaga, induktivnost, kapacitet (prema specifikaciji opreme )
Note on B751: Etaloniranje merne opreme: napon, struja, otpornost, snaga, induktivnost, kapacitet (prema specifikaciji opreme )
Note on B752: Etaloniranje merne opreme: napon, struja, otpornost, snaga, induktivnost, kapacitet (prema specifikaciji opreme )
Note on B753: Etaloniranje merne opreme: napon, struja, otpornost, snaga, induktivnost, kapacitet (prema specifikaciji opreme )
Note on B754: Etaloniranje merne opreme: napon, struja, otpornost, snaga, induktivnost, kapacitet (prema specifikaciji opreme )
Note on B755: Etaloniranje merne opreme: napon, struja, otpornost, snaga, induktivnost, kapacitet (prema specifikaciji opreme )
Note on B756: Etaloniranje merne opreme: napon, struja, otpornost, snaga, induktivnost, kapacitet (prema specifikaciji opreme )
Note on B757: Etaloniranje merne opreme: napon, struja, otpornost, snaga, induktivnost, kapacitet (prema specifikaciji opreme )
Note on B758: Etaloniranje merne opreme: napon, struja, otpornost, snaga, induktivnost, kapacitet (prema specifikaciji opreme )
Note on B759: Etaloniranje merne opreme: napon, struja, otpornost, snaga, induktivnost, kapacitet (prema specifikaciji opreme )
Note on B760: Etaloniranje merne opreme: napon, struja, otpornost, snaga, induktivnost, kapacitet (prema specifikaciji opreme )
Note on B761: Etaloniranje merne opreme: napon, struja, otpornost, snaga, induktivnost, kapacitet (prema specifikaciji opreme )
Note on B762: Etaloniranje merne opreme: napon, struja, otpornost, snaga, induktivnost, kapacitet (prema specifikaciji opreme )
Note on B763: Etaloniranje merne opreme: napon, struja, otpornost, snaga, induktivnost, kapacitet (prema specifikaciji opreme )
Note on B764: Etaloniranje merne opreme: napon, struja, otpornost, snaga, induktivnost, kapacitet (prema specifikaciji opreme )
Note on B765: Etaloniranje merne opreme: napon, struja, otpornost, snaga, induktivnost, kapacitet (prema specifikaciji opreme )
Note on B766: Etaloniranje merne opreme: napon, struja, otpornost, snaga, induktivnost, kapacitet (prema specifikaciji opreme )
Note on B767: Etaloniranje merne opreme: napon, struja, otpornost, snaga, induktivnost, kapacitet (prema specifikaciji opreme )
Note on B768: Etaloniranje merne opreme: napon, struja, otpornost, snaga, induktivnost, kapacitet (prema specifikaciji opreme )
Note on B769: Etaloniranje merne opreme: napon, struja, otpornost, snaga, induktivnost, kapacitet (prema specifikaciji opreme )
Note on B770: Etaloniranje merne opreme: napon, struja, otpornost, snaga, induktivnost, kapacitet (prema specifikaciji opreme )
Note on B771: Etaloniranje merne opreme: napon, struja, otpornost, snaga, induktivnost, kapacitet (prema specifikaciji opreme )
Note on B772: Etaloniranje merne opreme: napon, struja, otpornost, snaga, induktivnost, kapacitet (prema specifikaciji opreme )
Note on B773: Etaloniranje merne opreme: napon, struja, otpornost, snaga, induktivnost, kapacitet (prema specifikaciji opreme )
Note on B774: Etaloniranje merne opreme: napon, struja, otpornost, snaga, induktivnost, kapacitet (prema specifikaciji opreme )
Note on B775: Etaloniranje merne opreme: napon, struja, otpornost, snaga, induktivnost, kapacitet (prema specifikaciji opreme )
Note on B776: Etaloniranje merne opreme: napon, struja, otpornost, snaga, induktivnost, kapacitet (prema specifikaciji opreme )
Note on B777: Etaloniranje merne opreme: napon, struja, otpornost, snaga, induktivnost, kapacitet (prema specifikaciji opreme )
Note on B778: Etaloniranje merne opreme: napon, struja, otpornost, snaga, induktivnost, kapacitet (prema specifikaciji opreme )
Note on B779: Etaloniranje merne opreme: napon, struja, otpornost, snaga, induktivnost, kapacitet (prema specifikaciji opreme )
Note on B780: Etaloniranje merne opreme: napon, struja, otpornost, snaga, induktivnost, kapacitet (prema specifikaciji opreme )
Note on B781: Etaloniranje merne opreme: napon, struja, otpornost, snaga, induktivnost, kapacitet (prema specifikaciji opreme )
Note on B782: Etaloniranje merne opreme: napon, struja, otpornost, snaga, induktivnost, kapacitet (prema specifikaciji opreme )
Note on B783: Etaloniranje merne opreme: napon, struja, otpornost, snaga, induktivnost, kapacitet (prema specifikaciji opreme )
Note on B784: Etaloniranje merne opreme: napon, struja, otpornost, snaga, induktivnost, kapacitet (prema specifikaciji opreme )
Note on B785: Etaloniranje merne opreme: napon, struja, otpornost, snaga, induktivnost, kapacitet (prema specifikaciji opreme )
Note on B786: Etaloniranje merne opreme: napon, struja, otpornost, snaga, induktivnost, kapacitet (prema specifikaciji opreme )
Note on B787: Etaloniranje merne opreme: napon, struja, otpornost, snaga, induktivnost, kapacitet (prema specifikaciji opreme )
Note on B788: Etaloniranje merne opreme: napon, struja, otpornost, snaga, induktivnost, kapacitet (prema specifikaciji opreme )
Note on B789: Etaloniranje merne opreme: napon, struja, otpornost, snaga, induktivnost, kapacitet (prema specifikaciji opreme )
Note on B790: Etaloniranje merne opreme: napon, struja, otpornost, snaga, induktivnost, kapacitet (prema specifikaciji opreme )
Note on B791: Etaloniranje merne opreme: napon, struja, otpornost, snaga, induktivnost, kapacitet (prema specifikaciji opreme )
Note on B793: Ispitivanje uzoraka ulja transformatora 110/x kV
Note on B794: Ispitivanje uzoraka ulja transformatora 110/x kV
Note on B821: Ispitivanja ET 35/X
Note on B822: Ispitivanja ET 35/X
Note on B823: Ispitivanja ET 35/X
Note on B824: Ispitivanja ET 35/X
Note on B825: Ispitivanja ET 35/X
Note on B826: Ispitivanja ET 35/X
Note on B827: Ispitivanja ET 35/X
Note on B828: Ispitivanja ET 35/X
Note on B829: Ispitivanja ET 35/X
Note on B830: Ispitivanja ET 35/X
Note on B831: Ispitivanja ET 35/X
Note on B832: Ispitivanja ET 35/X
Note on B833: Ispitivanja ET 35/X
Note on B834: Ispitivanja ET 35/X
Note on B835: Ispitivanja ET 35/X
Note on B836: Ispitivanja ET 35/X
Note on B837: Ispitivanja ET 35/X
Note on B838: Ispitivanja ET 35/X
Note on B839: Ispitivanja ET 35/X
Note on B840: Ispitivanja ET 35/X
Note on B841: Ispitivanja ET 35/X
Note on B842: Ispitivanja ET 35/X
Note on B844: Ispitivanja ET 35/X
Note on B845: Ispitivanja ET 35/X
Note on B846: Ispitivanja ET 35/X
Note on B847: Ispitivanja ET 35/X
Note on B848: Ispitivanja ET 35/X
Note on B927: Koristiti aktivnost 7284
Note on B1107: MBTS, zidana, limena, kula
Note on B1108: MBTS, zidana, limena, kula
Note on B1109: MBTS, zidana, limena, kula
Note on B1110: MBTS, zidana, limena, kula
Note on B1111: MBTS, zidana, limena, kula
Note on B1112: MBTS, zidana, limena, kula
Note on B1113: MBTS, zidana, limena, kula
Note on B1114: MBTS, zidana, limena, kula
Note on B1115: MBTS, zidana, limena, kula
Note on B1116: MBTS, zidana, limena, kula
Note on B1119: MBTS, zidana, limena, kula
Note on B1120: MBTS, zidana, limena, kula
Note on B1129: MBTS, zidana, limena, kula
Note on B1130: MBTS, zidana, limena, kula
Note on B1131: MBTS, zidana, limena, kula
Note on B1132: MBTS, zidana, limena, kula
Note on B1133: MBTS, zidana, limena, kula
Note on B1134: MBTS, zidana, limena, kula
Note on B1135: MBTS, zidana, limena, kula
Note on B1139: MBTS, zidana, limena, kula
Note on B1140: MBTS, zidana, limena, kula
Note on B1141: MBTS, zidana, limena, kula
Note on B1142: MBTS, zidana, limena, kula
Note on B1143: MBTS, zidana, limena, kula
Note on B1144: MBTS, zidana, limena, kula
Note on B1145: MBTS, zidana, limena, kula
Note on B1146: MBTS, zidana, limena, kula
Note on B1147: MBTS, zidana, limena, kula
Note on B1148: MBTS, zidana, limena, kula
Note on B1149: MBTS, zidana, limena, kula
Note on B1150: MBTS, zidana, limena, kula
Note on B1151: MBTS, zidana, limena, kula
Note on B1152: MBTS, zidana, limena, kula
Note on B1153: MBTS, zidana, limena, kula
Note on B1155: MBTS, zidana, limena, kula
Note on B1159: MBTS, zidana, limena, kula
Note on B1161: MBTS, zidana, limena, kula
Note on B1162: MBTS, zidana, limena, kula
Note on B1163: MBTS, zidana, limena, kula
Note on B1171: MBTS, zidana, limena, kula
Note on B1172: MBTS, zidana, limena, kula
Note on B1185: Poluukopna distributivna trafostanica (PDTS)
Note on B1186: Poluukopna distributivna trafostanica (PDTS)
Note on B1198: STUBNE TRAFOSTANICE 10(20)/0.4кV
Note on B1199: STUBNE TRAFOSTANICE 10(20)/0.4кV
Note on B1200: STUBNE TRAFOSTANICE 10(20)/0.4кV
Note on B1201: STUBNE TRAFOSTANICE 10(20)/0.4кV
Note on B1202: STUBNE TRAFOSTANICE 10(20)/0.4кV
Note on B1205: (MBTS, PDTS, ZIDANA, U OBJEKTU, KULA, LIMENE )
Note on B1206: (MBTS, PDTS, ZIDANA, U OBJEKTU, KULA, LIMENE )
Note on B1207: (MBTS, PDTS, ZIDANA, U OBJEKTU, KULA, LIMENE )
Note on B1208: (MBTS, PDTS, ZIDANA, U OBJEKTU, KULA, LIMENE )
Note on B1209: (MBTS, PDTS, ZIDANA, U OBJEKTU, KULA, LIMENE )
Note on B1211: STUBNE TRAFOSTANICE 20(10)/0.4kV
Note on B1212: STUBNE TRAFOSTANICE 20(10)/0.4kV
Note on B1213: STUBNE TRAFOSTANICE 20(10)/0.4kV
Note on B1214: STUBNE TRAFOSTANICE 20(10)/0.4kV
Note on B1217: (Obuhvata reviziju dva puta godišnje i remont jednom u četiri godine)
Note on B1218: (Obuhvata reviziju dva puta godišnje i remont jednom u četiri godine)
Note on B1219: (Obuhvata reviziju dva puta godišnje i remont jednom u četiri godine)
Note on B1220: (Obuhvata reviziju dva puta godišnje i remont jednom u četiri godine)
Note on B1221: (Obuhvata reviziju dva puta godišnje i remont jednom u četiri godine)
Note on B1222: (Obuhvata reviziju dva puta godišnje i remont jednom u četiri godine)
Note on B1223: (Obuhvata reviziju dva puta godišnje i remont jednom u četiri godine)
Note on B1224: (Obuhvata reviziju dva puta godišnje i remont jednom u četiri godine)
Note on B1225: (Obuhvata reviziju dva puta godišnje i remont jednom u četiri godine)
Note on B1226: (Obuhvata reviziju dva puta godišnje i remont jednom u četiri godine)
Note on B1227: (Obuhvata reviziju dva puta godišnje i remont jednom u četiri godine)
Note on B1231: Razvlačenje, podizanje na stubove i ubacivanje u koturače sa zatezanjem i vezivanjem provodnika, (L stuba > 10 m) preseka provodnika:
Note on B1232: Razvlačenje, podizanje na stubove i ubacivanje u koturače sa zatezanjem i vezivanjem provodnika, (L stuba > 10 m) preseka provodnika:
Note on B1233: Razvlačenje, podizanje na stubove i ubacivanje u koturače sa zatezanjem i vezivanjem provodnika, (L stuba > 10 m) preseka provodnika:
Note on B1234: Razvlačenje, podizanje na stubove i ubacivanje u koturače sa zatezanjem i vezivanjem provodnika, (L stuba > 10 m) preseka provodnika:
Note on B1236: Nastavljanje provodnika spojnicom u rasponu preseka:
Note on B1237: Nastavljanje provodnika spojnicom u rasponu preseka:
Note on B1238: Nastavljanje provodnika spojnicom u rasponu preseka:
Note on B1239: Nastavljanje provodnika spojnicom u rasponu preseka:
Note on B1296: Razvlačenje, podizanje na stubove i ubacivanje u koturače sa zatezanjem i vezivanjem provodnika, (L stuba do 12 m) preseka provodnika:
Note on B1297: Razvlačenje, podizanje na stubove i ubacivanje u koturače sa zatezanjem i vezivanjem provodnika, (L stuba do 12 m) preseka provodnika:
Note on B1298: Razvlačenje, podizanje na stubove i ubacivanje u koturače sa zatezanjem i vezivanjem provodnika, (L stuba do 12 m) preseka provodnika:
Note on B1299: Razvlačenje, podizanje na stubove i ubacivanje u koturače sa zatezanjem i vezivanjem provodnika, (L stuba do 12 m) preseka provodnika:
Note on B1300: Razvlačenje, podizanje na stubove i ubacivanje u koturače sa zatezanjem i vezivanjem provodnika, (L stuba do 12 m) preseka provodnika:
Note on B1303: Nastavljanje provodnika preseka
Note on B1304: Nastavljanje provodnika preseka
Note on B1305: Nastavljanje provodnika preseka
Note on B1306: Nastavljanje provodnika preseka
Note on B1307: Nastavljanje provodnika preseka
Note on B1309: Izrada mostova, postavljanje i zatezanje strujnih stezaljki na provodik x mm2 Napomena: Po jednoj vezi.
Note on B1310: Izrada mostova, postavljanje i zatezanje strujnih stezaljki na provodik x mm2 Napomena: Po jednoj vezi.
Note on B1311: Izrada mostova, postavljanje i zatezanje strujnih stezaljki na provodik x mm2 Napomena: Po jednoj vezi.
Note on B1312: Izrada mostova, postavljanje i zatezanje strujnih stezaljki na provodik x mm2 Napomena: Po jednoj vezi.
Note on B1313: Izrada mostova, postavljanje i zatezanje strujnih stezaljki na provodik x mm2 Napomena: Po jednoj vezi.
Note on B1336: Ugradnja stuba upotrebom mehanizacije
Note on B1337: Ugradnja stuba upotrebom mehanizacije
Note on B1338: Ugradnja stuba upotrebom mehanizacije
Note on B1339: Ugradnja stuba upotrebom mehanizacije
Note on B1340: Ugradnja stuba upotrebom mehanizacije
Note on B1341: Ugradnja stuba upotrebom mehanizacije
Note on B1342: Ugradnja stuba upotrebom mehanizacije
Note on B1343: Ugradnja stuba upotrebom mehanizacije
Note on B1344: Ugradnja stuba upotrebom mehanizacije
Note on B1345: Ugradnja stuba upotrebom mehanizacije
Note on B1346: Ugradnja stuba upotrebom mehanizacije
Note on B1347: Ugradnja stuba upotrebom mehanizacije
Note on B1348: Ugradnja stuba upotrebom mehanizacije
Note on B1349: Ugradnja stuba upotrebom mehanizacije
Note on B1350: Ugradnja stuba upotrebom mehanizacije
Note on B1353: Ugradnja stuba upotrebom mehanizacije
Note on B1354: Ugradnja stuba upotrebom mehanizacije
Note on B1356: Ugradnja stuba bez upotrebe mehanizacije
Note on B1357: Ugradnja stuba bez upotrebe mehanizacije
Note on B1358: Ugradnja stuba bez upotrebe mehanizacije
Note on B1359: Ugradnja stuba bez upotrebe mehanizacije
Note on B1360: Ugradnja stuba bez upotrebe mehanizacije
Note on B1361: Ugradnja stuba bez upotrebe mehanizacije
Note on B1363: Ugradnja stuba bez upotrebe mehanizacije
Note on B1368: Ugradnja stuba bez upotrebe mehanizacije
Note on B1369: Ugradnja stuba bez upotrebe mehanizacije
Note on B1370: Ugradnja stuba bez upotrebe mehanizacije
Note on B1372: Podizanje i nivelisanje drvenih stubova
Note on B1373: Podizanje i nivelisanje drvenih stubova
Note on B1374: Podizanje i nivelisanje drvenih stubova
Note on B1375: Podizanje i nivelisanje drvenih stubova
Note on B1376: Podizanje i nivelisanje drvenih stubova
Note on B1377: Podizanje i nivelisanje drvenih stubova
Note on B1378: Podizanje i nivelisanje drvenih stubova
Note on B1379: Podizanje i nivelisanje drvenih stubova
Note on B1380: Podizanje i nivelisanje drvenih stubova
Note on B1381: Podizanje i nivelisanje drvenih stubova
Note on B1386: Razvlačenje, zatezanje i vezivanje provodnika sa podizanjem na stubove i transport od magacina do mesta ugradnje
Note on B1387: Razvlačenje, zatezanje i vezivanje provodnika sa podizanjem na stubove i transport od magacina do mesta ugradnje
Note on B1388: Razvlačenje, zatezanje i vezivanje provodnika sa podizanjem na stubove i transport od magacina do mesta ugradnje
Note on B1389: Razvlačenje, zatezanje i vezivanje provodnika sa podizanjem na stubove i transport od magacina do mesta ugradnje
Note on B1390: Razvlačenje, zatezanje i vezivanje provodnika sa podizanjem na stubove i transport od magacina do mesta ugradnje
Note on B1391: Razvlačenje, zatezanje i vezivanje provodnika sa podizanjem na stubove i transport od magacina do mesta ugradnje
Note on B1393: Razvlačenje i zatezanje SKS kablova preseka:
Note on B1394: Razvlačenje i zatezanje SKS kablova preseka:
Note on B1395: Razvlačenje i zatezanje SKS kablova preseka:
Note on B1398: Razvlačenje i zatezanje SKS kablova preseka:
Note on B1399: Razvlačenje i zatezanje SKS kablova preseka:
Note on B1401: Razvlačenje i zatezanje SKS kablova preseka:
Note on B1402: Razvlačenje i zatezanje SKS kablova preseka:
Note on B1403: Razvlačenje i zatezanje SKS kablova preseka:
Note on B1404: Razvlačenje i zatezanje SKS kablova preseka:
Note on B1405: Razvlačenje i zatezanje SKS kablova preseka:
Note on B1406: Razvlačenje i zatezanje SKS kablova preseka:
Note on B1408: Nastavljanje SKS-a izolacionom spojnicom (komplet) preseka x mm2
Note on B1409: Nastavljanje SKS-a izolacionom spojnicom (komplet) preseka x mm2
Note on B1410: Nastavljanje SKS-a izolacionom spojnicom (komplet) preseka x mm2
Note on B1411: Nastavljanje SKS-a izolacionom spojnicom (komplet) preseka x mm2
Note on B1412: Nastavljanje SKS-a izolacionom spojnicom (komplet) preseka x mm2
Note on B1413: Nastavljanje SKS-a izolacionom spojnicom (komplet) preseka x mm2
Note on B1414: Nastavljanje SKS-a izolacionom spojnicom (komplet) preseka x mm2
Note on B1529: Izrada 20(10)kV kablovske završnice za unutrašnju montažu na kablu tipa NPO 13 i preseka h:
Note on B1530: Izrada 20(10)kV kablovske završnice za unutrašnju montažu na kablu tipa NPO 13 i preseka h:
Note on B1531: Izrada 20(10)kV kablovske završnice za unutrašnju montažu na kablu tipa NPO 13 i preseka h:
Note on B1532: Izrada 20(10)kV kablovske završnice za unutrašnju montažu na kablu tipa NPO 13 i preseka h:
Note on B1534: Izrada 20(10)kV toploskupljajuće kablovske završnice na kablu tipa XHE 49 i preseka h:
Note on B1535: Izrada 20(10)kV toploskupljajuće kablovske završnice na kablu tipa XHE 49 i preseka h:
Note on B1536: Izrada 20(10)kV toploskupljajuće kablovske završnice na kablu tipa XHE 49 i preseka h:
Note on B1537: Izrada 20(10)kV toploskupljajuće kablovske završnice na kablu tipa XHE 49 i preseka h:
Note on B1539: Izrada 20(10)kV kablovske završnice za spoljašnju montažu, na stubu, na kablu tipa NPO 13 i preseka h:
Note on B1540: Izrada 20(10)kV kablovske završnice za spoljašnju montažu, na stubu, na kablu tipa NPO 13 i preseka h:
Note on B1541: Izrada 20(10)kV kablovske završnice za spoljašnju montažu, na stubu, na kablu tipa NPO 13 i preseka h:
Note on B1545: Izrada 20(10)kV spojnice na kablu tipa NPO 13 i preseka h:
Note on B1546: Izrada 20(10)kV spojnice na kablu tipa NPO 13 i preseka h:
Note on B1547: Izrada 20(10)kV spojnice na kablu tipa NPO 13 i preseka h:
Note on B1548: Izrada 20(10)kV spojnice na kablu tipa NPO 13 i preseka h:
Note on B1550: Izrada 20(10)kV toploskupljajuće spojnice na kablu tipa XHE 49 i preseka h:
Note on B1551: Izrada 20(10)kV toploskupljajuće spojnice na kablu tipa XHE 49 i preseka h:
Note on B1552: Izrada 20(10)kV toploskupljajuće spojnice na kablu tipa XHE 49 i preseka h:
Note on B1553: Izrada 20(10)kV toploskupljajuće spojnice na kablu tipa XHE 49 i preseka h:
Note on B1556: Polaganje 20(10)kV kabla tipa NPO 13, u rov, na pesak bez građevinskih radova preseka h
Note on B1557: Polaganje 20(10)kV kabla tipa NPO 13, u rov, na pesak bez građevinskih radova preseka h
Note on B1558: Polaganje 20(10)kV kabla tipa NPO 13, u rov, na pesak bez građevinskih radova preseka h
Note on B1559: Polaganje 20(10)kV kabla tipa NPO 13, u rov, na pesak bez građevinskih radova preseka h
Note on B1561: Polaganje 20(10)kV kabla tipa XHE 49 jedan provodnik, u rov, na pesak, bez građevinskih radova preseka h
Note on B1562: Polaganje 20(10)kV kabla tipa XHE 49 jedan provodnik, u rov, na pesak, bez građevinskih radova preseka h
Note on B1563: Polaganje 20(10)kV kabla tipa XHE 49 jedan provodnik, u rov, na pesak, bez građevinskih radova preseka h
Note on B1564: Polaganje 20(10)kV kabla tipa XHE 49 jedan provodnik, u rov, na pesak, bez građevinskih radova preseka h
Note on B1566: Provlačenje 20(10)kV kabla tipa NPO 13 kroz kablovsku kanalizaciju, bez građevinskih radova, preseka h
Note on B1567: Provlačenje 20(10)kV kabla tipa NPO 13 kroz kablovsku kanalizaciju, bez građevinskih radova, preseka h
Note on B1568: Provlačenje 20(10)kV kabla tipa NPO 13 kroz kablovsku kanalizaciju, bez građevinskih radova, preseka h
Note on B1569: Provlačenje 20(10)kV kabla tipa NPO 13 kroz kablovsku kanalizaciju, bez građevinskih radova, preseka h
Note on B1571: Provlačenje 20(10)kV kabla tipa XHE 49 (tri provodnika) kroz kablovsku kanalizaciju, bez građevinskih radova, preseka h
Note on B1572: Provlačenje 20(10)kV kabla tipa XHE 49 (tri provodnika) kroz kablovsku kanalizaciju, bez građevinskih radova, preseka h
Note on B1573: Provlačenje 20(10)kV kabla tipa XHE 49 (tri provodnika) kroz kablovsku kanalizaciju, bez građevinskih radova, preseka h
Note on B1574: Provlačenje 20(10)kV kabla tipa XHE 49 (tri provodnika) kroz kablovsku kanalizaciju, bez građevinskih radova, preseka h
Note on B1576: Izrada kablovske završnice na 20(10)kV kablu tipa NPO 13 sa vezivanjem na kontakte u gas izolovanoj ćeliji, preseka h
Note on B1577: Izrada kablovske završnice na 20(10)kV kablu tipa NPO 13 sa vezivanjem na kontakte u gas izolovanoj ćeliji, preseka h
Note on B1578: Izrada kablovske završnice na 20(10)kV kablu tipa NPO 13 sa vezivanjem na kontakte u gas izolovanoj ćeliji, preseka h
Note on B1580: Izrada kablovske završnice na 20(10)kV kablu tipa XHE 49 jedan provodnika sa vezivanjem na kontakte u gas izolovanoj ćeliji, preseka h
Note on B1581: Izrada kablovske završnice na 20(10)kV kablu tipa XHE 49 jedan provodnika sa vezivanjem na kontakte u gas izolovanoj ćeliji, preseka h
Note on B1582: Izrada kablovske završnice na 20(10)kV kablu tipa XHE 49 jedan provodnika sa vezivanjem na kontakte u gas izolovanoj ćeliji, preseka h
Note on B1583: Izrada kablovske završnice na 20(10)kV kablu tipa XHE 49 jedan provodnika sa vezivanjem na kontakte u gas izolovanoj ćeliji, preseka h
Note on B1594: Izrada 1kV kablovske završnice na kablu preseka:
Note on B1595: Izrada 1kV kablovske završnice na kablu preseka:
Note on B1596: Izrada 1kV kablovske završnice na kablu preseka:
Note on B1597: Izrada 1kV kablovske završnice na kablu preseka:
Note on B1599: Izrada 1kV kablovske toploskupljajuće spojnice na kablu preseka:
Note on B1600: Izrada 1kV kablovske toploskupljajuće spojnice na kablu preseka:
Note on B1601: Izrada 1kV kablovske toploskupljajuće spojnice na kablu preseka:
Note on B1602: Izrada 1kV kablovske toploskupljajuće spojnice na kablu preseka:
Note on B1604: Polaganje 1kV kabla,u rov, na pesak, bez građevinskih radova preseka h
Note on B1605: Polaganje 1kV kabla,u rov, na pesak, bez građevinskih radova preseka h
Note on B1606: Polaganje 1kV kabla,u rov, na pesak, bez građevinskih radova preseka h
Note on B1607: Polaganje 1kV kabla,u rov, na pesak, bez građevinskih radova preseka h
Note on B1609: Provlačenje 1kV kabla kroz kablovsku kanalizaciju, bez građevinskih radova, preseka h
Note on B1610: Provlačenje 1kV kabla kroz kablovsku kanalizaciju, bez građevinskih radova, preseka h
Note on B1611: Provlačenje 1kV kabla kroz kablovsku kanalizaciju, bez građevinskih radova, preseka h
Note on B1612: Provlačenje 1kV kabla kroz kablovsku kanalizaciju, bez građevinskih radova, preseka h
Note on B1613: Provlačenje 1kV kabla kroz kablovsku kanalizaciju, bez građevinskih radova, preseka h
Note on B1762: Koristiti aktivnost 7284
Note on B1763: Koristiti aktivnost 7284
Note on B1771: Mašinsko sečenje kolovoza sa razbijanjem kompresorom asfaltnih površina na podlozi od betona
Note on B1772: Mašinsko sečenje kolovoza sa razbijanjem kompresorom asfaltnih površina na podlozi od betona
Note on B1774: Mašinsko sečenje trotoara sa razbijanjem kompresorom
Note on B1775: Mašinsko sečenje trotoara sa razbijanjem kompresorom
Note on B1779: Koristiti aktivnost 7284
Note on B1780: Koristiti aktivnost 7284
Note on B1781: Koristiti aktivnost 7284
Note on B1788: Izrada kolovoza od betona i asvalta AB16
Note on B1789: Izrada kolovoza od betona i asvalta AB16
Note on B1837: Koristiti aktivnost 7284
Note on B2167: Betonski stubovi
Note on B2168: Betonski stubovi
Note on B2171: Metalni stubovi Kandelaberi
Note on B2172: Metalni stubovi Kandelaberi
Note on B2173: Metalni stubovi Kandelaberi
Note on B2174: Metalni stubovi Kandelaberi
Note on B2175: Metalni stubovi Kandelaberi
Note on B2176: Metalni stubovi Kandelaberi
Note on B2178: Sisak od 8-11m
Note on B2179: Sisak od 8-11m
Note on B2180: Sisak od 8-11m
Note on B2181: Sisak od 8-11m
Note on B2182: Sisak od 8-11m
Note on B2183: Sisak od 8-11m
Note on B2185: Trolebuski, osmougaoni, rešetkasti stubovi, visine 10m i više:
Note on B2187: Zidne konzole
Note on B2188: Zidne konzole
Note on B2189: Zidne konzole
Note on B2190: Zidne konzole
Note on B2191: Zidne konzole
Note on B2192: Zidne konzole
Note on B2194: Kablovske trase
Note on B2195: Kablovske trase
Note on B2196: Kablovske trase
Note on B2199: ELEKTRIČNI DEO - REMONT Vazdušni vodovi
Note on B2200: ELEKTRIČNI DEO - REMONT Vazdušni vodovi
Note on B2201: ELEKTRIČNI DEO - REMONT Vazdušni vodovi
Note on B2202: ELEKTRIČNI DEO - REMONT Vazdušni vodovi
Note on B2203: ELEKTRIČNI DEO - REMONT Vazdušni vodovi
Note on B2204: ELEKTRIČNI DEO - REMONT Vazdušni vodovi
Note on B2206: ELEKTRIČNI DEO - REMONT Kablovski vodovi
Note on B2207: ELEKTRIČNI DEO - REMONT Kablovski vodovi
Note on B2208: ELEKTRIČNI DEO - REMONT Kablovski vodovi
Note on B2209: ELEKTRIČNI DEO - REMONT Kablovski vodovi
Note on B2211: ELEKTRIČNI DEO - REMONT Samonoseći kablovi /snopovi/
Note on B2213: ELEKTRIČNI DEO - REMONT Napojno komandna mesta u sklopu TS 10/0, 4 kV i ormarima ROR Zamena pojedinačnih elemenata. Podešavanja komandi
Note on B2214: ELEKTRIČNI DEO - REMONT Napojno komandna mesta u sklopu TS 10/0, 4 kV i ormarima ROR Zamena pojedinačnih elemenata. Podešavanja komandi
Note on B2215: ELEKTRIČNI DEO - REMONT Napojno komandna mesta u sklopu TS 10/0, 4 kV i ormarima ROR Zamena pojedinačnih elemenata. Podešavanja komandi
Note on B2216: ELEKTRIČNI DEO - REMONT Napojno komandna mesta u sklopu TS 10/0, 4 kV i ormarima ROR Zamena pojedinačnih elemenata. Podešavanja komandi
Note on B2217: ELEKTRIČNI DEO - REMONT Napojno komandna mesta u sklopu TS 10/0, 4 kV i ormarima ROR Zamena pojedinačnih elemenata. Podešavanja komandi
Note on B2218: ELEKTRIČNI DEO - REMONT Napojno komandna mesta u sklopu TS 10/0, 4 kV i ormarima ROR Zamena pojedinačnih elemenata. Podešavanja komandi
Note on B2219: ELEKTRIČNI DEO - REMONT Napojno komandna mesta u sklopu TS 10/0, 4 kV i ormarima ROR Zamena pojedinačnih elemenata. Podešavanja komandi
Note on B2220: ELEKTRIČNI DEO - REMONT Napojno komandna mesta u sklopu TS 10/0, 4 kV i ormarima ROR Zamena pojedinačnih elemenata. Podešavanja komandi
Note on B2221: ELEKTRIČNI DEO - REMONT Napojno komandna mesta u sklopu TS 10/0, 4 kV i ormarima ROR Zamena pojedinačnih elemenata. Podešavanja komandi
Note on B2222: ELEKTRIČNI DEO - REMONT Napojno komandna mesta u sklopu TS 10/0, 4 kV i ormarima ROR Zamena pojedinačnih elemenata. Podešavanja komandi
Note on B2223: ELEKTRIČNI DEO - REMONT Napojno komandna mesta u sklopu TS 10/0, 4 kV i ormarima ROR Zamena pojedinačnih elemenata. Podešavanja komandi
Note on B2224: ELEKTRIČNI DEO - REMONT Napojno komandna mesta u sklopu TS 10/0, 4 kV i ormarima ROR Zamena pojedinačnih elemenata. Podešavanja komandi
Note on B2225: ELEKTRIČNI DEO - REMONT Napojno komandna mesta u sklopu TS 10/0, 4 kV i ormarima ROR Zamena pojedinačnih elemenata. Podešavanja komandi
Note on B2226: ELEKTRIČNI DEO - REMONT Napojno komandna mesta u sklopu TS 10/0, 4 kV i ormarima ROR Zamena pojedinačnih elemenata. Podešavanja komandi
Note on B2227: ELEKTRIČNI DEO - REMONT Napojno komandna mesta u sklopu TS 10/0, 4 kV i ormarima ROR Zamena pojedinačnih elemenata. Podešavanja komandi
Note on B2228: ELEKTRIČNI DEO - REMONT Napojno komandna mesta u sklopu TS 10/0, 4 kV i ormarima ROR Zamena pojedinačnih elemenata. Podešavanja komandi
Note on B2229: ELEKTRIČNI DEO - REMONT Napojno komandna mesta u sklopu TS 10/0, 4 kV i ormarima ROR Zamena pojedinačnih elemenata. Podešavanja komandi
Note on B2230: ELEKTRIČNI DEO - REMONT Napojno komandna mesta u sklopu TS 10/0, 4 kV i ormarima ROR Zamena pojedinačnih elemenata. Podešavanja komandi
Note on B2231: ELEKTRIČNI DEO - REMONT Napojno komandna mesta u sklopu TS 10/0, 4 kV i ormarima ROR Zamena pojedinačnih elemenata. Podešavanja komandi
Note on B2232: ELEKTRIČNI DEO - REMONT Napojno komandna mesta u sklopu TS 10/0, 4 kV i ormarima ROR Zamena pojedinačnih elemenata. Podešavanja komandi
Note on B2233: ELEKTRIČNI DEO - REMONT Napojno komandna mesta u sklopu TS 10/0, 4 kV i ormarima ROR Zamena pojedinačnih elemenata. Podešavanja komandi
Note on B2234: ELEKTRIČNI DEO - REMONT Napojno komandna mesta u sklopu TS 10/0, 4 kV i ormarima ROR Zamena pojedinačnih elemenata. Podešavanja komandi
Note on B2235: ELEKTRIČNI DEO - REMONT Napojno komandna mesta u sklopu TS 10/0, 4 kV i ormarima ROR Zamena pojedinačnih elemenata. Podešavanja komandi
Note on B2236: ELEKTRIČNI DEO - REMONT Napojno komandna mesta u sklopu TS 10/0, 4 kV i ormarima ROR Zamena pojedinačnih elemenata. Podešavanja komandi
Note on B2237: ELEKTRIČNI DEO - REMONT Napojno komandna mesta u sklopu TS 10/0, 4 kV i ormarima ROR Zamena pojedinačnih elemenata. Podešavanja komandi
Note on B2238: ELEKTRIČNI DEO - REMONT Napojno komandna mesta u sklopu TS 10/0, 4 kV i ormarima ROR Zamena pojedinačnih elemenata. Podešavanja komandi
Note on B2240: Radovi na komandi polja u sklopu TS 10/0,4 KV
Note on B2241: Radovi na komandi polja u sklopu TS 10/0,4 KV
Note on B2242: Radovi na komandi polja u sklopu TS 10/0,4 KV
Note on B2243: Radovi na komandi polja u sklopu TS 10/0,4 KV Montaža elemenata napojnog komandnog mesta:
Note on B2244: Radovi na komandi polja u sklopu TS 10/0,4 KV Montaža elemenata napojnog komandnog mesta:
Note on B2245: Radovi na komandi polja u sklopu TS 10/0,4 KV Montaža elemenata napojnog komandnog mesta:
Note on B2246: Radovi na komandi polja u sklopu TS 10/0,4 KV Montaža elemenata napojnog komandnog mesta:
Note on B2247: Radovi na komandi polja u sklopu TS 10/0,4 KV Montaža elemenata napojnog komandnog mesta:
Note on B2248: Radovi na komandi polja u sklopu TS 10/0,4 KV Montaža elemenata napojnog komandnog mesta:
Note on B2249: Radovi na komandi polja u sklopu TS 10/0,4 KV
Note on B2250: Radovi na komandi polja u sklopu TS 10/0,4 KV
Note on B2251: Radovi na komandi polja u sklopu TS 10/0,4 KV Izrada pomoćne komande na napojnim mestima
Note on B2252: Radovi na komandi polja u sklopu TS 10/0,4 KV Izrada pomoćne komande na napojnim mestima
Note on B2253: Radovi na komandi polja u sklopu TS 10/0,4 KV Izrada pomoćne komande na napojnim mestima
Note on B2255: ELEKTROMONTAŽNI RADOVI
Note on B2256: ELEKTROMONTAŽNI RADOVI Montaža
Note on B2257: ELEKTROMONTAŽNI RADOVI Montaža
Note on B2258: ELEKTROMONTAŽNI RADOVI Montaža
Note on B2259: ELEKTROMONTAŽNI RADOVI Montaža
Note on B2260: ELEKTROMONTAŽNI RADOVI Montaža
Note on B2261: ELEKTROMONTAŽNI RADOVI Montaža
Note on B2262: ELEKTROMONTAŽNI RADOVI Montaža
Note on B2263: ELEKTROMONTAŽNI RADOVI Montaža
Note on B2264: ELEKTROMONTAŽNI RADOVI Montaža
Note on B2265: ELEKTROMONTAŽNI RADOVI Montaža
Note on B2266: ELEKTROMONTAŽNI RADOVI Montaža
Note on B2267: ELEKTROMONTAŽNI RADOVI Montaža
Note on B2268: ELEKTROMONTAŽNI RADOVI Montaža
Note on B2269: ELEKTROMONTAŽNI RADOVI Montaža
Note on B2270: ELEKTROMONTAŽNI RADOVI Montaža
Note on B2271: ELEKTROMONTAŽNI RADOVI Montaža
Note on B2272: ELEKTROMONTAŽNI RADOVI Montaža
Note on B2273: ELEKTROMONTAŽNI RADOVI Montaža
Note on B2274: ELEKTROMONTAŽNI RADOVI Montaža
Note on B2275: ELEKTROMONTAŽNI RADOVI Montaža
Note on B2276: ELEKTROMONTAŽNI RADOVI Montaža
Note on B2277: ELEKTROMONTAŽNI RADOVI Montaža
Note on B2278: ELEKTROMONTAŽNI RADOVI Montaža
Note on B2279: ELEKTROMONTAŽNI RADOVI Montaža
Note on B2280: ELEKTROMONTAŽNI RADOVI Montaža
Note on B2281: ELEKTROMONTAŽNI RADOVI Montaža
Note on B2282: ELEKTROMONTAŽNI RADOVI Montaža
Note on B2283: ELEKTROMONTAŽNI RADOVI Montaža
Note on B2284: ELEKTROMONTAŽNI RADOVI Montaža
Note on B2285: ELEKTROMONTAŽNI RADOVI Montaža
Note on B2286: ELEKTROMONTAŽNI RADOVI Montaža
Note on B2287: ELEKTROMONTAŽNI RADOVI Montaža
Note on B2288: ELEKTROMONTAŽNI RADOVI Montaža
Note on B2289: ELEKTROMONTAŽNI RADOVI Montaža
Note on B2290: ELEKTROMONTAŽNI RADOVI Montaža
Note on B2291: ELEKTROMONTAŽNI RADOVI Montaža
Note on B2292: ELEKTROMONTAŽNI RADOVI Montaža
Note on B2293: ELEKTROMONTAŽNI RADOVI Montaža
Note on B2294: ELEKTROMONTAŽNI RADOVI Montaža
Note on B2295: ELEKTROMONTAŽNI RADOVI
Note on B2296: ELEKTROMONTAŽNI RADOVI Razvlačenje, podizanje, zatezanje i vezivanje linije
Note on B2297: ELEKTROMONTAŽNI RADOVI Razvlačenje, podizanje, zatezanje i vezivanje linije
Note on B2298: ELEKTROMONTAŽNI RADOVI Razvlačenje, podizanje, zatezanje i vezivanje linije
Note on B2299: ELEKTROMONTAŽNI RADOVI Razvlačenje, podizanje, zatezanje i vezivanje linije
Note on B2300: ELEKTROMONTAŽNI RADOVI Razvlačenje, podizanje, zatezanje i vezivanje linije
Note on B2301: ELEKTROMONTAŽNI RADOVI Razvlačenje, podizanje, zatezanje i vezivanje linije
Note on B2302: ELEKTROMONTAŽNI RADOVI
Note on B2303: ELEKTROMONTAŽNI RADOVI Montaža zatege za nošenje svetiljki mreže
Note on B2304: ELEKTROMONTAŽNI RADOVI Montaža zatege za nošenje svetiljki mreže
Note on B2305: ELEKTROMONTAŽNI RADOVI Montaža zatege za nošenje svetiljki mreže
Note on B2306: ELEKTROMONTAŽNI RADOVI Montaža zatege za nošenje svetiljki mreže
Note on B2307: ELEKTROMONTAŽNI RADOVI Montaža zatege za nošenje svetiljki mreže
Note on B2308: ELEKTROMONTAŽNI RADOVI Montaža zatege za nošenje svetiljki mreže
Note on B2309: ELEKTROMONTAŽNI RADOVI Montaža zatege za nošenje svetiljki mreže
Note on B2310: ELEKTROMONTAŽNI RADOVI Montaža zatege za nošenje svetiljki mreže
Note on B2311: ELEKTROMONTAŽNI RADOVI Montaža zatege za nošenje svetiljki mreže
Note on B2312: ELEKTROMONTAŽNI RADOVI Montaža zatege za nošenje svetiljki mreže
Note on B2313: ELEKTROMONTAŽNI RADOVI Montaža zatege za nošenje svetiljki mreže
Note on B2314: ELEKTROMONTAŽNI RADOVI Montaža zatege za nošenje svetiljki mreže
Note on B2315: ELEKTROMONTAŽNI RADOVI Montaža zatege za nošenje svetiljki mreže
Note on B2316: ELEKTROMONTAŽNI RADOVI Montaža zatege za nošenje svetiljki mreže
Note on B2317: ELEKTROMONTAŽNI RADOVI Montaža zatege za nošenje svetiljki mreže
Note on B2318: ELEKTROMONTAŽNI RADOVI Montaža zatege za nošenje svetiljki mreže
Note on B2320: MERENJA I ISPITIVANJA NA OBJEKTIMA JAVNE RASVETE
Note on B2321: MERENJA I ISPITIVANJA NA OBJEKTIMA JAVNE RASVETE
Note on B2322: MERENJA I ISPITIVANJA NA OBJEKTIMA JAVNE RASVETE
Note on B2323: MERENJA I ISPITIVANJA NA OBJEKTIMA JAVNE RASVETE
Note on B2325: BRAVARSKO ZAVARIVAČKI RADOVI
Note on B2326: BRAVARSKO ZAVARIVAČKI RADOVI
Note on B2327: BRAVARSKO ZAVARIVAČKI RADOVI
Note on B2328: BRAVARSKO ZAVARIVAČKI RADOVI
Note on B2329: BRAVARSKO ZAVARIVAČKI RADOVI
Note on B2330: BRAVARSKO ZAVARIVAČKI RADOVI
Note on B2331: BRAVARSKO ZAVARIVAČKI RADOVI
Note on B2332: BRAVARSKO ZAVARIVAČKI RADOVI
Note on B2333: BRAVARSKO ZAVARIVAČKI RADOVI
Note on B2334: BRAVARSKO ZAVARIVAČKI RADOVI
Note on B2335: BRAVARSKO ZAVARIVAČKI RADOVI
Note on B2336: BRAVARSKO ZAVARIVAČKI RADOVI
Note on B2337: BRAVARSKO ZAVARIVAČKI RADOVI
Note on B2338: BRAVARSKO ZAVARIVAČKI RADOVI
Note on B2339: BRAVARSKO ZAVARIVAČKI RADOVI
Note on B2340: BRAVARSKO ZAVARIVAČKI RADOVI
Note on B2341: BRAVARSKO ZAVARIVAČKI RADOVI
Note on B2342: BRAVARSKO ZAVARIVAČKI RADOVI
Note on B2343: BRAVARSKO ZAVARIVAČKI RADOVI
Note on B2344: BRAVARSKO ZAVARIVAČKI RADOVI
Note on B2345: BRAVARSKO ZAVARIVAČKI RADOVI
Note on B2346: BRAVARSKO ZAVARIVAČKI RADOVI
Note on B2347: BRAVARSKO ZAVARIVAČKI RADOVI
Note on B2348: BRAVARSKO ZAVARIVAČKI RADOVI
Note on B2349: BRAVARSKO ZAVARIVAČKI RADOVI
Note on B2350: BRAVARSKO ZAVARIVAČKI RADOVI
Note on B2351: BRAVARSKO ZAVARIVAČKI RADOVI
Note on B2352: BRAVARSKO ZAVARIVAČKI RADOVI
Note on B2353: BRAVARSKO ZAVARIVAČKI RADOVI
Note on B2356: BRAVARSKO ZAVARIVAČKI RADOVI
Note on B2357: BRAVARSKO ZAVARIVAČKI RADOVI
Note on B2358: BRAVARSKO ZAVARIVAČKI RADOVI
Note on B2359: BRAVARSKO ZAVARIVAČKI RADOVI
Note on B2360: BRAVARSKO ZAVARIVAČKI RADOVI
Note on B2361: BRAVARSKO ZAVARIVAČKI RADOVI
Note on B2362: BRAVARSKO ZAVARIVAČKI RADOVI
Note on B2363: BRAVARSKO ZAVARIVAČKI RADOVI
Note on B2364: BRAVARSKO ZAVARIVAČKI RADOVI
Note on B2365: BRAVARSKO ZAVARIVAČKI RADOVI
Note on B2366: BRAVARSKO ZAVARIVAČKI RADOVI
Note on B2367: BRAVARSKO ZAVARIVAČKI RADOVI
Note on B2368: BRAVARSKO ZAVARIVAČKI RADOVI
Note on B2369: BRAVARSKO ZAVARIVAČKI RADOVI
Note on B2370: BRAVARSKO ZAVARIVAČKI RADOVI
Note on B2371: BRAVARSKO ZAVARIVAČKI RADOVI
Note on B2372: BRAVARSKO ZAVARIVAČKI RADOVI
Note on B2373: BRAVARSKO ZAVARIVAČKI RADOVI
Note on B2375: MONTAŽA ELEMENATA SVETILJKE
Note on B2376: MONTAŽA ELEMENATA SVETILJKE
Note on B2377: MONTAŽA ELEMENATA SVETILJKE
Note on B2378: MONTAŽA ELEMENATA SVETILJKE
Note on B2379: MONTAŽA ELEMENATA SVETILJKE
Note on B2380: MONTAŽA ELEMENATA SVETILJKE
Note on B2381: MONTAŽA ELEMENATA SVETILJKE
Note on B2382: MONTAŽA ELEMENATA SVETILJKE
Note on B2383: MONTAŽA ELEMENATA SVETILJKE
Note on B2384: MONTAŽA ELEMENATA SVETILJKE
Note on B2385: MONTAŽA ELEMENATA SVETILJKE
Note on B2386: MONTAŽA ELEMENATA SVETILJKE
Note on B2387: MONTAŽA ELEMENATA SVETILJKE
Note on B2388: MONTAŽA ELEMENATA SVETILJKE
Note on B2390: ISPITIVANJA
Note on B2391: ISPITIVANJA
Note on B2392: ISPITIVANJA
Note on B2394: STUBOVI
Note on B2395: STUBOVI
Note on B2396: STUBOVI
Note on B2397: STUBOVI
Note on B2398: STUBOVI
Note on B2400: ZATEGE I KONZOLE
Note on B2401: ZATEGE I KONZOLE
Note on B2403: NADZEMNI VODOVI
Note on B2405: RAZVODNI ORMANI I BLOKOVI J.O. U TS 10/0.4
Note on B2406: RAZVODNI ORMANI I BLOKOVI J.O. U TS 10/0.4
Note on B2407: RAZVODNI ORMANI I BLOKOVI J.O. U TS 10/0.4
Note on B2408: RAZVODNI ORMANI I BLOKOVI J.O. U TS 10/0.4
Note on B2409: RAZVODNI ORMANI I BLOKOVI J.O. U TS 10/0.4
Note on B2411: MONTAŽA ELEMENATA SVETILJKE
Note on B2412: MONTAŽA ELEMENATA SVETILJKE
Note on B2413: MONTAŽA ELEMENATA SVETILJKE
Note on B2414: MONTAŽA ELEMENATA SVETILJKE
Note on B2415: MONTAŽA ELEMENATA SVETILJKE
Note on B2416: MONTAŽA ELEMENATA SVETILJKE
Note on B2417: MONTAŽA ELEMENATA SVETILJKE
Note on B2418: MONTAŽA ELEMENATA SVETILJKE
Note on B2419: MONTAŽA ELEMENATA SVETILJKE

## NoveSifre Materijal
Технички послови дистрибуције електричне енергије и управљања дистрибутивним системом
Сектор за одржавање дистрибутивног система и управљање мерним уређајима
за електричну енергију, енергетску ефикасност и заштиту животне средине
NOVA ŠIFRA ARTIKLA | Naziv | Jed. Mere | Datum
22220100 | Providni prozor za poliesterski IMO orman, plastično okno 172x122mm | kom | 10.03.2017.
22220101 | Providni prozor za poliesterski IMO orman, plastično okno 139x330mm | kom | 10.03.2017.
22220102 | Providni prozor za poliesterski IMO orman, plastično okno 139x150mm | kom | 10.03.2017.
22220103 | Providni prozor za poliesterski IMO orman, plastično okno Ø141 mm | kom | 10.03.2017.
22220104 | Providni prozor za poliesterski IMO orman, plastično okno Ø162 mm | kom | 10.03.2017.
25320100 | Rastavna sklopka sa komorama za gašenje luka i daljinskim upravljanjem 24kV, 400A | kom | 20.01.2017.
45000105 | Transformator 110/10,5kV snage 20MVA | kom | 30.12.2016.
45000106 | Transformator 110/21kV snage 20MVA | kom | 30.12.2016.
45000107 | Transformator 110/21/10,5kV snage 20MVA | kom | 30.12.2016.
45000108 | Transformator 110/36,75/10,5kV snage 20MVA | kom | 30.12.2016.
45000109 | Transformator 110/36,75kV snage 31,5MVA | kom | 30.12.2016.
45000110 | Transformator 110/21 kV snage 31,5MVA | kom | 30.12.2016.
45000111 | Transformator 110/21/10,5kV snage 31,5MVA | kom | 30.12.2016.
11220102 | Uže Al-Fe 490/65 mm2 | kg | 27.12.2016.
33400203 | Bimetalni rele; 230AC; 1-1,6A; 1NC 1NO | kom | 27.12.2016.
13210203 | AB stub noseći LN 16/630 | kom | 27.12.2016.
13210204 | AB stub noseći LN 18/1000 | kom | 27.12.2016.
20700200 | Viskonaponsko izolaciono crevo za kablovsku glavu KGTu 10kV | kom | 23.12.2016.
51700100 | Kaseta EDB tipska | kom | 23.12.2016.
15210200 | Potporni izolator na pokretnom delu vazdušnog rastavljača R-VOPS 12/24kV 400A | kom | 23.12.2016.
15310100 | Izolator potporni porcelanski LSP 24 L | kom | 23.12.2016.
47500305 | Zaptivna gumica za izolator transformatora; fi30mm x 60mm x 18mm | kom | 23.12.2016.
47400100 | Dehidrator 3,5l; prirubnica fi 100 x fi 25,4; nedeljiv sud | kom | 23.12.2016.
47400101 | Dehidrator 7l; prirubnica fi 100 x fi 25,4; nedeljiv sud | kom | 23.12.2016.
47500401 | Magnetni uljokaz fi 340mm | kom | 23.12.2016.
47500400 | Buholc relej za ET 110/X; prirubnica fi 80 | kom | 23.12.2016.
45520100 | Grejni otpornik sa priključnom klemom; 100W; 230V; | kom | 23.12.2016.
45520101 | Termostat za grejač 230V | kom | 23.12.2016.
33300400 | Pomoćni rele; 3CO; 16A; špulna 230 Ac; sa podnožjem | kom | 23.12.2016.
33300401 | Kontaktor AC3; 10A; 3p; 230AC špulna; 1NO | kom | 23.12.2016.
33300402 | Kontaktor AC3; 16A; 3p; 230AC špulna; 1NO | kom | 23.12.2016.
33300403 | Zaštitna motorna sklopka 1,6-2,5; 1NO; špulna za iključenje 230AC | kom | 23.12.2016.
33300404 | Zaštitna motorna sklopka 2,5-4; 1NO; špulna za iključenje 230AC | kom | 23.12.2016.
33300405 | Zaštitna motorna sklopka 1-1,6; 1NO | kom | 23.12.2016.
33300406 | Zaštitna motorna sklopka 1,6-2,5; 1NO | kom | 23.12.2016.
33300407 | Zaštitna motorna sklopka 2,5-4; 1NO | kom | 23.12.2016.
33400200 | Bimetalni rele; 230AC; 0,63-1A; 1NC 1NO | kom | 23.12.2016.
33400201 | Bimetalni rele; 230AC; 1,6-2,5A; 1NC 1NO | kom | 23.12.2016.
33400202 | Bimetalni rele; 230AC; 2,5-4A; 1NC 1NO | kom | 23.12.2016.
30130200 | Automatski osigurač - četvoropolni; 230AC; 10A; tip C | kom | 23.12.2016.
30130201 | Automatski osigurač - četvoropolni; 230AC; 16A; tip C | kom | 23.12.2016.
12200500 | Strujna stezaljka za nastavljanje užeta Al-Fe 490/65mm2 | kom | 23.12.2016.
12200501 | Strujna stezaljka za nastavljanje užeta Cu 50 mm2 | kom | 23.12.2016.
12200502 | Strujna stezaljka za nastavljanje užeta Cu 95 mm2 | kom | 23.12.2016.
12200503 | Strujna stezaljka za nastavljanje užeta Cu 120 mm2 | kom | 23.12.2016.
12200504 | Strujna priključna T-klema, za Al-Fe 490/65mm2 - Al/Fe 490/65mm2 | kom | 23.12.2016.
12200505 | Stezaljka priključna 45°; Cu uže 95mm2; Cu bolcna fi 30mm; vijačni spoj | kom | 23.12.2016.
12200506 | Stezaljka priključna 45°; Cu uže 120mm2; Cu bolcna fi 30mm; vijačni spoj | kom | 23.12.2016.
12200507 | Stezaljka priključna 45°; Al-Fe uže 150/25mm2; Cu bolcna fi 30mm, vijačni spoj | kom | 23.12.2016.
12200508 | Stezaljka priključna 45°; Al-Fe uže 240/40mm2; Cu bolcna fi 30mm; vijačni spoj | kom | 23.12.2016.
12200509 | Stezaljka priključna; Al-Fe uže 490/65mm2; Cu ploča 100x100x15mm; vijačni spoj | kom | 23.12.2016.
24580001 | Zaptivač О-ring 75 ShA 3.53x23.39 | kom | 23.12.2016.
24580002 | Zaptivač О-ring 75 ShA 3.53x44.04 | kom | 23.12.2016.
24580003 | Zaptivač О-ring 75 ShA 2.62x31.42 | kom | 23.12.2016.
24580004 | Zaptivač О-ring 75 ShA 2.62x25.07 | kom | 23.12.2016.
24580005 | Zaptivač О-ring 75 ShA 2.62x36.17 | kom | 23.12.2016.
24580006 | Zaptivač О-ring 75 ShA 2.62x12.37 | kom | 23.12.2016.
24580007 | Zaptivač O-ring D = 101.2 | kom | 23.12.2016.
24580008 | Ulje za kočnice prekidača manje viskoznosti od trafo ulja | kg | 23.12.2016.
15610200 | AB prsten za izolator LSP 24 L | kom | 23.12.2016.
11220101 | Uže Cu 120 mm2 | kg | 23.12.2016.
11220100 | Uže izolovano Cu 95 mm2 | kg | 23.12.2016.
24500100 | Kontakt mast - Fisterer | kg | 23.12.2016.
20330100 | Pravi konektor K152SR 24kV 250A 25-95mm2 | set | 13.12.2016.
31100101 | Akumulatorska baterija, olovna tip OpzS, stacionarna, 110 V, 100 Ah | kompl | 9.12.2016.
31100102 | Akumulatorska baterija, olovna tip OpzS, stacionarna, 110 V, 150 Ah | kompl | 9.12.2016.
31100103 | Akumulatorska baterija, olovna tip OpzS, stacionarna, 110 V, 200 Ah | kompl | 9.12.2016.
31100104 | Akumulatorska baterija, olovna tip OpzS, stacionarna, 110 V, 250 Ah | kompl | 9.12.2016.
31100105 | Akumulatorska baterija, olovna tip OpzS, stacionarna, 220 V, 250 Ah | kompl | 9.12.2016.
13210200 | AB stub UZ - 18/1600 | kom | 9.12.2016.
13210201 | AB stub UZ - 18/2000 | kom | 9.12.2016.
13210202 | AB stub UZ - 21/2000 | kom | 9.12.2016.
23520100 | PREKIDAČ 1P 123KV ZA SP MONTAŽU SF6 3150A | KOM | 9.12.2016.
45000100 | TRANSFORMATOR 110/35 KV SNAGE 63 MVA | kom | 9.12.2016.
45000101 | TRANSFORMATOR 110/35/10 KV SNAGE 63 MVA | kom | 9.12.2016.
45000102 | TRANSFORMATOR 110/10 KV SNAGE 63MVA | kom | 9.12.2016.
47500302 | Priklјučna vijačna stezalјka ravna za spoj AlFe provodnika 240/40 na Cu ploču. C 21 22 70 "HARD ŽIKS" | kom | 6.12.2016.
31100100 | Stacionarna baterija VRLA tip AGM 150 Ah, komplet 9*12 V sa vezama | kompl | 6.12.2016.
12100500 | Al-Cu papučica za gnječenje 300/12 mm2 | kom | 6.12.2016
47500300 | Priklјučna viјаčna stеzаlјka AlFe/plоčа Аl-Cu/Zn ugao 45 17-20 60 mm A22 18 60 "HARD ŽIKS" | kom | 6.12.2016
47500301 | Priklјučna vijačna stezalјka ugao 45 za spoj AlFe provodnika 240/40 na Cu ploču. C 22 22 70 "HARD ŽIKS" | kom | 6.12.2016

## NoveSifre Aktivnosti
Технички послови дистрибуције електричне енергије и управљања дистрибутивним системом
Сектор за одржавање дистрибутивног система и управљање мерним уређајима
за електричну енергију, енергетску ефикасност и заштиту животне средине
R.br. | Opis posla | Jed. Mere | Datum | Vrsta EEO
8321 | Dolivanje ulja u prilagodni transformator 10kV | litar | 26.05.2017. | TS / Elektromontažni radovi na 20(10) kV
8322 | Dolivanje ulja u kućni transformator 10kV | litar | 26.05.2017. | TS / Elektromontažni radovi na 20(10) kV
8323 | Zamena Buholca prilagodnog transformatora 10kV | kom | 26.05.2017. | TS / Elektromontažni radovi na 20(10) kV
8324 | Zamena Buholca kućnog transformatora 10kV | kom | 26.05.2017. | TS / Elektromontažni radovi na 20(10) kV
8325 | Zamena dihtunga (donji) na uvodnom izolatoru transformatora 10kV | kom | 26.05.2017. | TS / Elektromontažni radovi na 20(10) kV
8326 | Zamena dihtunga (donji) na uvodnom izolatoru transformatora - kućni transformator 10kV | kom | 26.05.2017. | TS / Elektromontažni radovi na 20(10) kV
8327 | Zamena dihtunga (gornji) na uvodnom izolatoru transformatora 10kV | kom | 26.05.2017. | TS / Elektromontažni radovi na 20(10) kV
8328 | Zamena silikagela - kućni transformator | kom | 26.05.2017. | TS / Elektromontažni radovi na 20(10) kV
8329 | Brisanje svih izolatora na prilagodnom transformatoru 10kV | kom | 26.05.2017. | TS / Elektromontažni radovi na 20(10) kV
8330 | Vezivanje sabirnica na transformator 10kV | kom | 26.05.2017. | TS / Elektromontažni radovi na 20(10) kV
8331 | Postavljanje natpisnih i opomenskih tablica na kućni transformator 10kV | kom | 26.05.2017. | TS / Elektromontažni radovi na 20(10) kV
8332 | Dolivanje ulja u prekidač 10kV | litar | 26.05.2017. | TS / Elektromontažni radovi na 20(10) kV
8333 | Zamena ulja sa ispiranjem komore prekidača 10kV | litar | 26.05.2017. | TS / Elektromontažni radovi na 20(10) kV
8334 | Nponsko ispitivanje ćelija 10kV | kom | 26.05.2017. | TS / Elektromontažni radovi na 20(10) kV
8335 | Ispitivanje probojnojnosti ulja u komori prekidača 10kV | kom | 26.05.2017. | TS / Elektromontažni radovi na 20(10) kV
8336 | Ispitivanje pada napona na kontaktima prekidača 10kV | kom | 26.05.2017. | TS / Elektromontažni radovi na 20(10) kV
8337 | Zamena izolacionih ploča na oklopljenim postrojenjima 10kV | m2 | 26.05.2017. | TS / Elektromontažni radovi na 20(10) kV
8338 | Zamena mikro prekidača u mop-u prekidača 10kV | kom | 26.05.2017. | TS / Elektromontažni radovi na 20(10) kV
8339 | Zamena mikro prekidača u polju ili ćeliji kV | kom | 26.05.2017. | TS / Elektromontažni radovi na 20(10) kV
8340 | Zamena signalne kutije u polju ili ćeliji 10kV | kom | 26.05.2017. | TS / Elektromontažni radovi na 20(10) kV
8341 | Zamena siglanlne kutije u mop-u prekidača | kom | 26.05.2017. | TS / Elektromontažni radovi na 20(10) kV
8342 | Zamena automata u ćeliji 10kV | kom | 26.05.2017. | TS / Elektromontažni radovi na 20(10) kV
8343 | Postavljanje natpisnih tablica na polje ili ćeliju 10kV | kom | 26.05.2017. | TS / Elektromontažni radovi na 20(10) kV
8344 | Postavljanje broja na polje ili ćeliju 10kV | kom | 26.05.2017. | TS / Elektromontažni radovi na 20(10) kV
8345 | Brisanje opreme u polju ili ćeliji 10kV | kom | 26.05.2017. | TS / Elektromontažni radovi na 20(10) kV
8346 | Podmazivanje i razrada mop-a prekidača 10kV | kom | 26.05.2017. | TS / Elektromontažni radovi na 20(10) kV
8347 | Zamena tastera za uključenje - isključenje prekidača 10kV | kom | 26.05.2017. | TS / Elektromontažni radovi na 20(10) kV
8348 | Zamena ampermetra u 10kV polju ili ćeliji bez isključenja | kom | 26.05.2017. | TS / Elektromontažni radovi na 20(10) kV
8349 | Zamena ampermetra u 10kV polju ili ćeliji sa isključenjem | kom | 26.05.2017. | TS / Elektromontažni radovi na 20(10) kV
8350 | Zamena voltmetra u 10kV polju ili ćeliji bez isključenja | kom | 26.05.2017. | TS / Elektromontažni radovi na 20(10) kV
8351 | Zamena voltmetra u 10kV polju ili ćeliji sa isključenjem | kom | 26.05.2017. | TS / Elektromontažni radovi na 20(10) kV
8352 | Zamena vatmetra u 10kV polju ili ćeliji | kom | 26.05.2017. | TS / Elektromontažni radovi na 20(10) kV
8353 | Zamena špulne rastavljača snage (za kućni transformator) | kom | 26.05.2017. | TS / Elektromontažni radovi na 20(10) kV
8354 | Popravka pogonskih uzemljivača 10kV | kom | 26.05.2017. | TS / Elektromontažni radovi na 20(10) kV
8355 | Zamena sijalice u 10kV razvodu | kom | 26.05.2017. | TS / Elektromontažni radovi na 20(10) kV
8356 | Zamena pokazivača položaja prekidača u 10kV polju ili ćeliji | kom | 26.05.2017. | TS / Elektromontažni radovi na 20(10) kV
8357 | Izrada novih sabirničkih veza u 10kV ćeliji | kom | 26.05.2017. | TS / Elektromontažni radovi na 20(10) kV
8358 | Izrada i ožičenje sekundarnih veza prekidača 10kV | kom | 26.05.2017. | TS / Elektromontažni radovi na 20(10) kV
8359 | Izrada i ožičenje sekundarnih veza rastavljača 10kV | kom | 26.05.2017. | TS / Elektromontažni radovi na 20(10) kV
8360 | Izrada i ožičenje sekundarnih veza mst-a 10kV | kom | 26.05.2017. | TS / Elektromontažni radovi na 20(10) kV
8361 | Izrada i ožičenje sekundarnih veza mnt-a 10kV | kom | 26.05.2017. | TS / Elektromontažni radovi na 20(10) kV
8319 | Revizija sistema za ispumpavanje vode iz podzemne TS 10(20)/0,4kV | kompl | 03.05.2017. | Revizija trafostanica 20(10)/0.4кV
8320 | Vizuelni pregled sistema za ispumpavanje vode iz podzemne TS 10(20)/0,4kV | kompl | 03.05.2017. | Revizija trafostanica 20(10)/0.4кV
8318 | Revizija 110kV SF6 postrojenja | komplet | 03.05.2017. | Preventivno održavalje trafostanica
8317 | Revizija transformatora za formiranje veštačke nule | kom | 03.05.2017. | Preventivno održavalje trafostanica
8316 | Revizija 10(20)kV podzemnog voda (vizuelni pregled kablovskih završnica, provera oznaka, trase voda) | km | 03.05.2017. | Revizija podzemnih kablovskih vodova
8306 | Prevoz ET 110/x | km | 17.03.2017. | Elektromontažni radovi na transformatoru 110/x kV
8307 | Postavljanje ET 110/x na temelj u trafo boksu | kom | 17.03.2017. | Elektromontažni radovi na transformatoru 110/x kV
8308 | Skidanje ET 110/x sa temelja u trafo boksu | kom | 17.03.2017. | Elektromontažni radovi na transformatoru 110/x kV
8309 | Istovar ET 110/x sa prikolice | kom | 17.03.2017. | Elektromontažni radovi na transformatoru 110/x kV
8310 | Utovar ET 110/x na prikolicu | kom | 17.03.2017. | Elektromontažni radovi na transformatoru 110/x kV
8311 | Prevoz trafo ulja i demontiranje prateće opreme sa ET | km | 17.03.2017. | Elektromontažni radovi na transformatoru 110/x kV
8312 | Zamena zaptivača na revizionom otvoru na ET | kom | 17.03.2017. | Elektromontažni radovi na transformatoru 110/x kV
8313 | Zamena zaptivača na zasunu radijatora na hladnjaku ET | kom | 17.03.2017. | Elektromontažni radovi na transformatoru 110/x kV
8314 | Zamena zaptivača na čepu za ispust ulja iz ET | kom | 17.03.2017. | Elektromontažni radovi na transformatoru 110/x kV
8315 | Zamena zaptivača na VN, SN, NN provodnim izolatorima ET | kom | 17.03.2017. | Elektromontažni radovi na transformatoru 110/x kV
8301 | Prevoz ET 35/x | km | 17.03.2017. | Elektromontažni radovi na transformatoru 35/10 kV
8302 | Postavljanje ET 35/x na temelj u trafo boksu | kom | 17.03.2017. | Elektromontažni radovi na transformatoru 35/10 kV
8303 | Skidanje ET 35/x sa temelja u trafo boksu | kom | 17.03.2017. | Elektromontažni radovi na transformatoru 35/10 kV
8304 | Istovar ET 35/x sa prikolice | kom | 17.03.2017. | Elektromontažni radovi na transformatoru 35/10 kV
8305 | Utovar ET 35/x na prikolicu | kom | 17.03.2017. | Elektromontažni radovi na transformatoru 35/10 kV
8300 | Zamena prozora na IMO ormau | kom | 10.03.2017. | Elektromontažni radovi na mernom mestu
8255 | Zamena sijalica na tabloima | kom | 10.03.2017. | Građevinski radovi
8203 | Dolivanje ulja u prilagodni transformator 35kv | litar | 10.03.2017. | Elektromontažni radovi na 35 kV opremi
8234 | Dolivanje ulja u prekidač 35kV | litar | 10.03.2017. | Elektromontažni radovi na 35 kV opremi
8235 | Zamena ulja sa ispiranjem komore prekidača 35kv | litar | 10.03.2017. | Elektromontažni radovi na 35 kV opremi
8236 | Dolivanje ulja u MNT - 35kV | litar | 10.03.2017. | Elektromontažni radovi na 35 kV opremi
8237 | Dolivanje ulja u MST - 35kV | litar | 10.03.2017. | Elektromontažni radovi na 35 kV opremi
8238 | Dopuna gasne zone SF6-gasom po pojavi signalizacije za pad pritiska u 35kv postrojenjima | litar | 10.03.2017. | Elektromontažni radovi na 35 kV opremi
8204 | Dolivanje ulja u prilagodni transformator 35kV | litar | 10.03.2017. | Elektromontažni radovi na transformatoru 35/10 kV
8205 | Dolivanje ulja u kućni transformator 35kV | litar | 10.03.2017. | Elektromontažni radovi na transformatoru 35/10 kV
8206 | Zamena Buholca prilagodnog transformatora 35kV | kom | 10.03.2017. | Elektromontažni radovi na transformatoru 35/10 kV
8207 | Zamena Buholca kućnog transformatora 35kV | kom | 10.03.2017. | Elektromontažni radovi na transformatoru 35/10 kV
8208 | Zamena dihtunga (donjeg) na uvodnom izolatoru transformatora | kom | 10.03.2017. | Elektromontažni radovi na transformatoru 35/10 kV
8209 | Zamena dihtunga (gornji) na uvodnom izolatoru transformatora | kom | 10.03.2017. | Elektromontažni radovi na transformatoru 35/10 kV
8210 | Zamena silikagela transformatora | kg | 10.03.2017. | Elektromontažni radovi na transformatoru 35/10 kV
8211 | Zamena silikagela - prilagodni transformator | kg | 10.03.2017. | Elektromontažni radovi na transformatoru 35/10 kV
8212 | Zamena silikagela - kućni trafo | kg | 10.03.2017. | Elektromontažni radovi na transformatoru 35/10 kV
8213 | Brisanje svih izolatora na transformatoru 35kV | kom | 10.03.2017. | Elektromontažni radovi na transformatoru 35/10 kV
8214 | Brisanje svih izolatora na prilagodnom transformatoru 35kv | kom | 10.03.2017. | Elektromontažni radovi na transformatoru 35/10 kV
8220 | Skidanje sabirnica sa transformatora 35kV | kom | 10.03.2017. | Elektromontažni radovi na transformatoru 35/10 kV
8221 | Skidanje sabirnica sa prilagodnog transformatora | kom | 10.03.2017. | Elektromontažni radovi na transformatoru 35/10 kV
8222 | Skidanje sabirnica sa kućnog trafoa | kom | 10.03.2017. | Elektromontažni radovi na transformatoru 35/10 kV
8223 | Vezivanje sabirnica na transformator | kom | 10.03.2017. | Elektromontažni radovi na transformatoru 35/10 kV
8224 | Vezivanje sabirnica na kućni transformator | kom | 10.03.2017. | Elektromontažni radovi na transformatoru 35/10 kV
8225 | Vezivanje sabirnica na prilagodni transformator | kom | 10.03.2017. | Elektromontažni radovi na transformatoru 35/10 kV
8226 | Postavljanje natpisnih i opomenskih tablica na transformator | kom | 10.03.2017. | Elektromontažni radovi na transformatoru 35/10 kV
8227 | Postavljanje natpisnih i opomenskih tablica na kućni trafo | kom | 10.03.2017. | Elektromontažni radovi na transformatoru 35/10 kV
8228 | Postavljanje natpisnih i opomenskih tablica na prilagodni trafo | kom | 10.03.2017. | Elektromontažni radovi na transformatoru 35/10 kV
8229 | Postavljanje natpisnih i opomenskih tablica na vodeni otpornik | kom | 10.03.2017. | Elektromontažni radovi na transformatoru 35/10 kV
8230 | Postavljanje natpisnih i opomenskih tablica na metalni otpornik | kom | 10.03.2017. | Elektromontažni radovi na transformatoru 35/10 kV
8231 | Dolivanje rastvora u vodeni odpornik | litar | 10.03.2017. | Elektromontažni radovi na transformatoru 35/10 kV
8232 | Zamena pokazivača nivo rastvora u vodenom odporniku | kom | 10.03.2017. | Elektromontažni radovi na transformatoru 35/10 kV
8233 | Zamena prilagodnog transformatora i kućnog transformatora | kom | 10.03.2017. | Elektromontažni radovi na transformatoru 35/10 kV
8183 | Popravka lokalne i daljinske komande 110kV prekidača | kom | 10.03.2017. | Elektromontažni radovi na 110 kV opremi
8184 | Popravka lokalne i daljinske komande 110kV rastvljača | kom | 10.03.2017. | Elektromontažni radovi na 110 kV opremi
8185 | Popravka lokalne i daljinske signalizacije 110kV prekidača | kom | 10.03.2017. | Elektromontažni radovi na 110 kV opremi
8186 | Zamena mikro prekidača u MOP-u 110kV prekidača | kom | 10.03.2017. | Elektromontažni radovi na 110 kV opremi
8187 | Zamena signalne kutije u MOP-u 110kV prekidača | kom | 10.03.2017. | Elektromontažni radovi na 110 kV opremi
8189 | Zamena automata u ćeliji | kom | 10.03.2017. | Elektromontažni radovi na 110 kV opremi
8190 | Brisanje opreme u polju ili ćeliji | kom | 10.03.2017. | Elektromontažni radovi na 110 kV opremi
8191 | Podmazivanje i razrada MOP-a 110kV prekidača | kom | 10.03.2017. | Elektromontažni radovi na 110 kV opremi
8192 | Zamena komandno potvrdnih prekidača za uklučenje | kom | 10.03.2017. | Elektromontažni radovi na 110 kV opremi
8193 | Zamena tastera deblokade komande rastavljača | kom | 10.03.2017. | Elektromontažni radovi na 110 kV opremi
8194 | Zamena ampermetra u polju ili ćeliji bez isključenja ćelije | kom | 10.03.2017. | Elektromontažni radovi na 110 kV opremi
8195 | Zamena voltmetra u polju ili ćeliji bez isključenja ćelije | kom | 10.03.2017. | Elektromontažni radovi na 110 kV opremi
8196 | Zamena vatmetra u polju ili ćeliji | kom | 10.03.2017. | Elektromontažni radovi na 110 kV opremi
8197 | Popravka pogonskih uzemljivača | kom | 10.03.2017. | Elektromontažni radovi na 110 kV opremi
8198 | Izrada i ožičenje sekundarnih veza prekidača 110kV | kom | 10.03.2017. | Elektromontažni radovi na 110 kV opremi
8199 | Izrada i ožičenje sekundarnih veza rastavljača 110kV | kom | 10.03.2017. | Elektromontažni radovi na 110 kV opremi
8215 | Izrada i ožičenje sekundarnih veza mnt-a | kom | 10.03.2017. | Elektromontažni radovi na 110 kV opremi
8216 | Izrada i ožičenje sekundarnih veza mst-a | kom | 10.03.2017. | Elektromontažni radovi na 110 kV opremi
8202 | Izrada novih sabirničkih veza u polju ili ćeliji 110kV | kom | 10.03.2017. | Elektromontažni radovi na 110 kV opremi
8179 | Dolivanje ulja u 110kV prekidač | litar | 10.03.2017. | Elektromontažni radovi na 110 kV opremi
8180 | Dolivanje ulja u MST | litar | 10.03.2017. | Elektromontažni radovi na 110 kV opremi
8181 | Dolivanje ulja u MNT | litar | 10.03.2017. | Elektromontažni radovi na 110 kV opremi
8182 | Dopuna gasne zone SF6-gasom po pojavi signalizacije za pad pritiska | litar | 10.03.2017. | Elektromontažni radovi na 110 kV opremi
8178 | Ispunpavanje vode iz prostorija ts | m3 | 10.03.2017. | Građevinski radovi
8170 | Pražnjenje uljne jame | m3 | 10.03.2017. | Građevinski radovi
8171 | Sanacija oštećenja na uljnoj jami | m2 | 10.03.2017. | Građevinski radovi
8172 | Sanacija oštećenja na uljnoj kadi | m3 | 10.03.2017. | Građevinski radovi
8173 | Sanacija oštećenja na nosačima transformatora | m4 | 10.03.2017. | Građevinski radovi
8174 | Sanacija oštećenja na zgradi TS | m5 | 10.03.2017. | Građevinski radovi
8175 | Zamena zauljanog šljunka | m3 | 10.03.2017. | Građevinski radovi
8168 | Zamena sijalica u trafo boksu | kom | 10.03.2017. | Građevinski radovi
8169 | Rekonstrukcija rasvete u trafo boksu | kom | 10.03.2017. | Građevinski radovi
8200 | Zamena sijalica u zgradi TS | kom | 10.0.2017. | Građevinski radovi
8201 | Zamena armarura ili reflektora u razvodu | kom | 10.03.2017. | Građevinski radovi
8161 | Ispitivanje senzora ppz-a u trafo boksu | kom | 10.03.2017. | Stabilni sistem za dojavu požara 110/X i TS 35/X
8162 | Ispitivanje senzora ppz-a u TS | kom | 10.03.2017. | Stabilni sistem za dojavu požara 110/X i TS 35/X
8163 | Zamena pp. senzora u trafo boksu | kom | 10.03.2017. | Stabilni sistem za dojavu požara 110/X i TS 35/X
8164 | Zamena pp. senzora u zgradi TS | kom | 10.03.2017. | Stabilni sistem za dojavu požara 110/X i TS 35/X
8165 | Popravka i resetovanje pp-centrala | kom | 10.03.2017. | Stabilni sistem za dojavu požara 110/X i TS 35/X
8166 | Ispitivanje pp roleni sa zamenom mikro prekidača | kom | 10.03.2017. | Stabilni sistem za dojavu požara 110/X i TS 35/X
8167 | Funkcionalna proba pp-zaštite u trafo boksu sa isključenjem trafoa | kom | 10.03.2017. | Stabilni sistem za dojavu požara 110/X i TS 35/X
8138 | Dolivanje ulja u transformator | litar | 10.03.2017. | Elektromontažni radovi na transformatoru 110/x kV
8139 | Dolivanje ulja u regulator napona | litar | 10.03.2017. | Elektromontažni radovi na transformatoru 110/x kV
8140 | Dolivanje ulja ili masti u motor regulatora napona | litar | 10.03.2017. | Elektromontažni radovi na transformatoru 110/x kV
8141 | Zamena grejača u ormanu regulacije trasnformatora | litar | 10.03.2017. | Elektromontažni radovi na transformatoru 110/x kV
8142 | Zamena grejača u ormanu ventilacije transformatora | kom | 10.03.2017. | Elektromontažni radovi na transformatoru 110/x kV
8143 | Zamena dihtunga (donjeg) na uvodnom izolatoru transformatora | kom | 10.03.2017. | Elektromontažni radovi na transformatoru 110/x kV
8144 | Zamena dihtunga (gornji) na uvodnom izolatoru transformatora | kom | 10.03.2017. | Elektromontažni radovi na transformatoru 110/x kV
8145 | Zamena silikagela | kom | 10.03.2017. | Elektromontažni radovi na transformatoru 110/x kV
8146 | Zamena dihtunga na šrafu za odzračivanje izolatora transformatora | kom | 10.03.2017. | Elektromontažni radovi na transformatoru 110/x kV
8147 | Zamena kape izolatora transformatora | kom | 10.03.2017. | Elektromontažni radovi na transformatoru 110/x kV
8148 | Zamena varničara transformatora | kom | 10.03.2017. | Elektromontažni radovi na transformatoru 110/x kV
8149 | Odzračivanje buholca transformatora | kom | 10.03.2017. | Elektromontažni radovi na transformatoru 110/x kV
8150 | Brisanje svih izolatora na transformatoru | kom | 10.03.2017. | Elektromontažni radovi na transformatoru 110/x kV
8151 | Skidanje sabirnica sa transformatora | kom | 10.03.2017. | Elektromontažni radovi na transformatoru 110/x kV
8152 | Dotezanje šrafova na sabirnicama i izolatorima u trafo boksu | kom | 10.03.2017. | Elektromontažni radovi na transformatoru 110/x kV
8153 | Vezivanje sabirnica na transformator 110kv. | kom | 10.03.2017. | Elektromontažni radovi na transformatoru 110/x kV
8154 | Popravka uzemljenja transformatora (sa pripadajućim ormanima) | kom | 10.03.2017. | Elektromontažni radovi na transformatoru 110/x kV
8155 | Uključivanje ispalih automata u ormanima regulacije i ventilacije | kom | 10.03.2017. | Elektromontažni radovi na transformatoru 110/x kV
8156 | Popravka komande i signalizacije regulatora napona transformatora | kom | 10.03.2017. | Elektromontažni radovi na transformatoru 110/x kV
8157 | Postavljanje natpisnih i opomenskih tablica na transformator | kom | 10.03.2017. | Elektromontažni radovi na transformatoru 110/x kV
8158 | Zamena oštećenih žica i klema buholca,termometra i ventilatora | kom | 10.03.2017. | Elektromontažni radovi na transformatoru 110/x kV
8159 | Zamena oštećenog pancir creva na transformatoru | kom | 10.03.2017. | Elektromontažni radovi na transformatoru 110/x kV
8160 | Zamena oštećenog kabla i pancir creva na dovodnim sekundarnim vezama do ormana na transformatoru sa ožičenjem | kom | 10.03.2017. | Elektromontažni radovi na transformatoru 110/x kV
8137 | Zamena nosača osigurača 20(10)kV na STS sa povezivanjem | kom | 27.01.2017. | TS / Elektromontažni radovi u trafostanicama 20(10)/0.4 kV
8136 | Zamena razvodnog ormana u polju sa razvezivanjem i povezivanjem ožičenja komandno signalnih kablova opreme i prema relejnom ormanu. | kom | 20.01.2017. | TS / Elektromontažni radovi na 110 kV opremi
8135 | Funkcionalno ispitivanje rekonstruisanog ili novog 110kV polja pre puštanja u pogon (ispitivanja krupne opreme 110kV, razvodnih ormana u polju, relejnih ormana, sa proverom ožičenja, komandi, uslova, blokada i funkcijama daljinskog upravljanja i signalizacije. | kom | 20.01.2017. | TS / Ispitivanja u TS 110/x kV i TS 35/10 kV
8134 | Zamena kompletnog rastavljača 110kV drugim tipom rastavljača (izrada projektne dokumentacije, demontaža starog rastavljača, prerada postojeće konstrukcije, zamena primarnih veza i priključaka, izrada i zamena razvodnog ormana u polju, polaganje novih komandno signalnih kablova i povezivanje pogona rastavljača-razvodnog ormana-relejnog ormana i daljinske komande i signalizacije.) | kom | 20.01.2017. | TS / Elektromontažni radovi na 110 kV opremi
8133 | Zamena kompletnog prekidača 110kV drugim tipom prekidača sa novom zaštitom(izrada projetne dokumentacije, demontaža starog prekidača, demontaža postojeće konstrukcije i temelja, izrada novih temelja i noseće konstrukcije, zamena primarnih veza i priključaka, zamena razvodnog ormana u polju, demontaža postojećih relejnih stalaka i montaža novih relejnih ormana, polaganje novih komandno signalnih kablova i povezivanje prekidača-razvodnog ormana-relejnog ormana i daljinske komande i signalizacije.) | kom | 20.01.2017. | TS / Elektromontažni radovi na 110 kV opremi
8132 | Zamena kompletnog prekidača 110kV drugim tipom prekidača (izrada projetne dokumentacije, demontaža starog prekidača, demontaža postojeće konstrukcije i temelja, izrada novih temelja i noseće konstrukcije, zamena primarnih veza i priključaka, zamena razvodnog ormana u polju, polaganje novih komandno signalnih kablova i povezivanje prekidača-razvodnog ormana-relejnog ormana i daljinske komande i signalizacije.) | kom | 20.01.2017. | TS / Elektromontažni radovi na 110 kV opremi
8130 | Zamena regulacione preklopke ET 110/x kV | kom | 20.01.2017. | TS / Elektromontažni radovi na transformatoru 110/x kV
8131 | Remont motornog pogona regulacione preklopke ET 110/x | kom | 20.01.2017. | TS / Elektromontažni radovi na transformatoru 110/x kV
8126 | Radionički remont transformatora 110/x kV, snage 20 MVA, otvaranje, defektaža, remont, komandno ispitivanje u ispitnoj laboratoriji i komandno ispitivanje po postavljanju na lokaciju | kom | 20.01.2017. | TS / Održavanje trasfostanica 110/X i 35/X
8127 | Radionički remont transformatora 110/x kV, snage 31,5 MVA, otvaranje, defektaža, remont, komandno ispitivanje u ispitnoj laboratoriji i komandno ispitivanje po postavljanju na lokaciju | kom | 20.01.2017. | TS / Održavanje trasfostanica 110/X i 35/X
8128 | Radionički remont transformatora 110/x kV, snage 63 MVA, otvaranje, defektaža, remont, komandno ispitivanje u ispitnoj laboratoriji i komandno ispitivanje po postavljanju na lokaciju | kom | 20.01.2017. | TS / Održavanje trasfostanica 110/X i 35/X
8121 | Radionički remont transformatora 35/x kV, snage 1,6 MVA, otvaranje, defektaža, remont, komandno ispitivanje u ispitnoj laboratoriji i komandno ispitivanje po postavljanju na lokaciju | kom | 20.01.2017. | TS / Održavanje trasfostanica 110/X i 35/X
8122 | Radionički remont transformatora 35/x kV, snage 2,5 MVA, otvaranje, defektaža, remont, komandno ispitivanje u ispitnoj laboratoriji i komandno ispitivanje po postavljanju na lokaciju | kom | 20.01.2017. | TS / Održavanje trasfostanica 110/X i 35/X
8123 | Radionički remont transformatora 35/x kV, snage 4 MVA, otvaranje, defektaža, remont, komandno ispitivanje u ispitnoj laboratoriji i komandno ispitivanje po postavljanju na lokaciju | kom | 20.01.2017. | TS / Održavanje trasfostanica 110/X i 35/X
8124 | Radionički remont transformatora 35/x kV, snage 8 MVA, otvaranje, defektaža, remont, komandno ispitivanje u ispitnoj laboratoriji i komandno ispitivanje po postavljanju na lokaciju | kom | 20.01.2017. | TS / Održavanje trasfostanica 110/X i 35/X
8125 | Radionički remont transformatora 35/x kV, snage 10 MVA, otvaranje, defektaža, remont, komandno ispitivanje u ispitnoj laboratoriji i komandno ispitivanje po postavljanju na lokaciju | kom | 20.01.2017. | TS / Održavanje trasfostanica 110/X i 35/X
8120 | Seča rastinja upotrebom motorne testere, teleskopa ili trimera | nč | 20.01.2017. | Elektromontažni radovi na nadzemnoj mreži
7177 | Izrada građevinskog projekta | n.č. | 13.01.2017. | TS / Elektromontažni radovi na 110 kV opremi
7178 | Izrada elektrotehničkog projekta | n.č. | 13.01.2017. | TS / Elektromontažni radovi na 110 kV opremi
7179 | Zamena 110 kV prekidača sa razvezivanjem, povezivanjem i podešavanjem novog prekidača (sa ispitivanjem) | kompl. | 13.01.2017. | TS / Elektromontažni radovi na 110 kV opremi
7180 | Zamena 110 kV rastavljača sa podešavanjem novog rastavljača(sa ispitivanjem) | kom. | 13.01.2017. | TS / Elektromontažni radovi na 110 kV opremi
7181 | Zamena 110 kV mernog strujnog transformatora sa razvezivanjem i povezivanjem. (sa ispitivanjem) | kompl. | 13.01.2017. | TS / Elektromontažni radovi na 110 kV opremi
7182 | Zamena 110 kV mernog naponskog transformatora sa razvezivanjem i povezivanjem. (sa ispitivanjem) | kompl. | 13.01.2017. | TS / Elektromontažni radovi na 110 kV opremi
7183 | Zamena 110 kV odvodnika prenapona. (sa ispitivanjem) | kom. | 13.01.2017. | TS / Elektromontažni radovi na 110 kV opremi
7184 | Zamena AlČe užeta 240/40 mm sa potrebnim spojnim materijalom. | m | 13.01.2017. | TS / Elektromontažni radovi na 110 kV opremi
7185 | Revizija 110 kV prekidača: a.Kontrola pritiska SF6 gasa ,po potrebi sa dopunjavanjem; b.Kontrola nivoa ulja ,po potrebi sa dopunjavanjem; c.Pregled spojnog polužja i vizuelnih elemenata u sistemu uključenja i isključenja; d.Pregled i podmazivanje mehanizama elektromotornog i opružnog pogona sa zamenom dotrajalih delova; e. Kontrola grejača u mehanizmu pogona prekidača; f.Merenje otpora kontakata; g.Merenje vremena uključenja i isključenja prekidača; h.Kontrola jednovremenosti uklapanja polova; i.Pregled ispravnosti primarnih priključaka i spojeva uzemljenja | kompl. | 13.01.2017. | TS / Elektromontažni radovi na 110 kV opremi
7186 | Revizija 110 kV Rastavljača: a.Kontrola i podmazivanje pogona rastavljača; b. Kontrola, pritezanja i podmazivanje prenosnog polužja; c.Kontrola ispravnosti kontaktnih čeljusti, zamena neispravnih delova; d.Kontrola jednovremenosti uklapanja polova; e.Provera ispravnosti primarnih priključaka i spojeva uzemljenja; f.Povezivanje signalizacije položaja rastavljača | kompl. | 13.01.2017. | TS / Elektromontažni radovi na 110 kV opremi
7187 | Prepravka postojećeg temelja za 110 kV prekidač i prilagođenje novom (iskop zemlje, armiranje i ankerisanje, i betoniranje do 4 m3 sa nivelacijom ) | kompl. | 13.01.2017. | TS / Elektromontažni radovi na 110 kV opremi
7188 | Popravka oštećenih izolatora u 110 kV postrojenju, po članku izolatora (ispuna oštećenih delova odgovarajućom smesom) | kom. | 13.01.2017. | TS / Elektromontažni radovi na 110 kV opremi
7189 | Premotavanje špulni za 110 kV prekidač (110 V DC) | kom. | 13.01.2017. | TS / Elektromontažni radovi na 110 kV opremi
7190 | Zamena signalne kutije 110kV prekidača | kom. | 13.01.2017. | TS / Elektromontažni radovi na 110 kV opremi
7191 | Zamena signalne kutije 110kV rastavljača | kom. | 13.01.2017. | TS / Elektromontažni radovi na 110 kV opremi
7192 | Zamena termostata 110kV prekidača | kom | 13.01.2017. | TS / Elektromontažni radovi na 110 kV opremi
7193 | Zamena termostata 110kV rastavljača | kom | 13.01.2017. | TS / Elektromontažni radovi na 110 kV opremi
7194 | Zamena kontaktora i pomoćnih kontakata na 110kV prekidaču | kom | 13.01.2017. | TS / Elektromontažni radovi na 110 kV opremi
7195 | Sanacija oštećenog uzemljenja nosača aparata 110 kV (2 spojnica, uže 50 mm2 do 0,7m dužine) | kompl. | 13.01.2017. | TS / Elektromontažni radovi na 110 kV opremi
7196 | Sanacija oštećenog uzemljenja VN opreme 110 kV (2 spojnica, uže 50 mm2 do 0,7m dužine) | kompl. | 13.01.2017. | TS / Elektromontažni radovi na 110 kV opremi
7197 | Zamena kontaktora na VN opremi odgovarajućim 40A | kom. | 13.01.2017. | TS / Elektromontažni radovi na 110 kV opremi
7198 | Popravka kalorifera (grejača i ventilatora) | kom. | 13.01.2017. | TS / Elektromontažni radovi na 110 kV opremi
7199 | Pregled 110 kV izolatorskih lanaca kao i njihova zamena | kom. | 13.01.2017. | TS / Elektromontažni radovi na 110 kV opremi
7200 | Popravka i ispitivanje ispravljača | n.č. | 13.01.2017. | TS / Elektromontažni radovi na 110 kV opremi
7201 | Izrada primarnih veza u 110 kV postrojenju ( dve kleme i uže AlČe 240 mm2 od 5 m prosečno) opreme | kom. | 13.01.2017. | TS / Elektromontažni radovi na 110 kV opremi
7202 | Zamena baterijskih članaka sa varenim spojnicama, olovnih baterija (Pb) -150 Ah | kom. | 13.01.2017. | TS / Elektromontažni radovi na 110 kV opremi
7203 | Zamena baterijskih članaka sa varenim spojnicama, olovnih baterija (Pb) -200Ah | kom. | 13.01.2017. | TS / Elektromontažni radovi na 110 kV opremi
7204 | Zamena baterijskih članaka sa varenim spojnicama, olovnih baterija (Pb) -250Ah | kom. | 13.01.2017. | TS / Elektromontažni radovi na 110 kV opremi
7205 | Zamena baterijskih članaka sa varenim spojnicama, olovnih baterija (Pb) -300Ah | kom. | 13.01.2017. | TS / Elektromontažni radovi na 110 kV opremi
7206 | Zamena baterijskih članaka sa varenim spojnicama, olovnih baterija (Pb) -350Ah | kom. | 13.01.2017. | TS / Elektromontažni radovi na 110 kV opremi
7207 | Popravka ispravljača raznih proizvođača (zamena elektrolita, osigurača, ispravljačkog i upravljačkog kola sa odgovarajućim materijalom) | kompl. | 13.01.2017. | TS / Elektromontažni radovi na 110 kV opremi
7208 | Zamena ispravljača sa izradom veza (provodnik Cu do 35mm2 dužine do 5m) | kompl. | 13.01.2017. | TS / Elektromontažni radovi na 110 kV opremi
7209 | Ugradnja uzemljenja VN opreme:- Bakarnim užetom 50 mm2 (spojnice, uže do 0,5met, klema) | kom. | 13.01.2017. | TS / Elektromontažni radovi na 110 kV opremi
7210 | Ugradnja uzemljenja VN opreme:- Bakarnim užetom 70 mm2 (spojnice, uže do 0,5met, klema) | kom. | 13.01.2017. | TS / Elektromontažni radovi na 110 kV opremi
7211 | Ugradnja uzemljenja VN opreme:- Bakarnim užetom 90 mm2 (spojnice, uže do 0,5met, klema) | kom. | 13.01.2017. | TS / Elektromontažni radovi na 110 kV opremi
7212 | Ugradnja uzemljenja VN opreme:- P/F bakarnim licnastim kablom 50 mm2 (spojnice, uže do 0,5met, završnica) | kom. | 13.01.2017. | TS / Elektromontažni radovi na 110 kV opremi
7213 | Servisiranje PP centrala na objektima H/10 kV kV (šestomesečno) | kompl. | 13.01.2017. | TS / Elektromontažni radovi na 110 kV opremi
7214 | Dvomesečno servisiranje PP centrale | kompl. | 13.01.2017. | TS / Elektromontažni radovi na 110 kV opremi
7215 | Periodični (šestomesečni) pregled i funkcionalno ispitivanje stabilnog sistema za gašenje požara SO-2 | kompl. | 13.01.2017. | TS / Elektromontažni radovi na 110 kV opremi
7216 | Zamena PP javljača | kom | 13.01.2017. | TS / Elektromontažni radovi na 110 kV opremi
7217 | Zamena PP kablova između javljača | met | 13.01.2017. | TS / Elektromontažni radovi na 110 kV opremi
7218 | Popravka PP centrale – otklanjanje greške u alarmu | komplet | 13.01.2017. | TS / Elektromontažni radovi na 110 kV opremi
7219 | Popravka PP centrale – zamenom modula | kom | 13.01.2017. | TS / Elektromontažni radovi na 110 kV opremi
7220 | Ugradnja nove PP centrale | komplet | 13.01.2017. | TS / Elektromontažni radovi na 110 kV opremi
7221 | Zamena filtera u PP centrali - aspiracija | komplet | 13.01.2017. | TS / Elektromontažni radovi na 110 kV opremi
7222 | Košenje trave u krugu trafostanica i iznošenje pokošene trave. | m2 | 13.01.2017. | TS / Elektromontažni radovi na 110 kV opremi
7225 | AKZ zaštita čelične konstrukcije čišćenje korodiranih površina jedan sloj temeljne farbe i dva sloja završne farbe | m2 | 13.01.2017. | TS / Elektromontažni radovi na 110 kV opremi
7226 | Prevoz energetske opreme na konzumu EDB-a sa utovorom i istovarom do 1000 kg | km | 13.01.2017. | TS / Elektromontažni radovi na 110 kV opremi
7227 | Prevoz energetske opreme na konzumu EDB-a sa utovorom i istovarom do 1000 kg | nč | 13.01.2017. | TS / Elektromontažni radovi na 110 kV opremi
7228 | Prevoz energetske opreme na konzumu EDB-a sa utovorom i istovarom od 1000 kg do 6000 kg | km | 13.01.2017. | TS / Elektromontažni radovi na 110 kV opremi
7229 | Prevoz energetske opreme na konzumu EDB-a sa utovorom i istovarom od 1000 kg do 6000 kg | nč | 13.01.2017. | TS / Elektromontažni radovi na 110 kV opremi
7230 | Prevoz energetske opreme na konzumu EDB-a sa utovorom i istovarom preko 6000 kg | km | 13.01.2017. | TS / Elektromontažni radovi na 110 kV opremi
7231 | Prevoz energetske opreme na konzumu EDB-a sa utovorom i istovarom preko 6000 kg | nč | 13.01.2017. | TS / Elektromontažni radovi na 110 kV opremi
7232 | Zamena motora na 110kV prekidaču | kom | 13.01.2017. | TS / Elektromontažni radovi na 110 kV opremi
7233 | Zamena špulni na 110kV prekidaču | kom | 13.01.2017. | TS / Elektromontažni radovi na 110 kV opremi
7234 | Obeležavanje polja i ćelija trajnim natpisnim pločama (veličine: dužine do 35cm; širine do 20cm) crno na belo | kom | 13.01.2017. | TS / Elektromontažni radovi na 110 kV opremi
7235 | Zamena izolatorskog lanca jednostrukog | kom | 13.01.2017. | TS / Elektromontažni radovi na 110 kV opremi
7236 | Zamena izolatorskog lanca dvostrukog | kom | 13.01.2017. | TS / Elektromontažni radovi na 110 kV opremi
7237 | Otklanjanje toplog mesta čišćenjem i dotezanjem kontakta na 110kV prekidaču | kom | 13.01.2017. | TS / Elektromontažni radovi na 110 kV opremi
7238 | Otklanjanje toplog mesta čišćenjem i dotezanjem kontakta na 110kV rastavljaču | kom | 13.01.2017. | TS / Elektromontažni radovi na 110 kV opremi
7239 | Otklanjanje toplog mesta čišćenjem i dotezanjem kontakta na 110kV mernom strujnom transformatoru | kom | 13.01.2017. | TS / Elektromontažni radovi na 110 kV opremi
7240 | Otklanjanje toplog mesta čišćenjem i dotezanjem kontakta na 110kV mernom naponskom transformatoru | kom | 13.01.2017. | TS / Elektromontažni radovi na 110 kV opremi
7241 | Otklanjanje toplog mesta čišćenjem i dotezanjem kontakta na „T“ spojnici | kom | 13.01.2017. | TS / Elektromontažni radovi na 110 kV opremi
7242 | Otklanjanje toplog mesta čišćenjem i dotezanjem kontakta na strujnoj spojnici | kom | 13.01.2017. | TS / Elektromontažni radovi na 110 kV opremi
7243 | Demontaža svetiljke na kandelaberima | kom | 13.01.2017. | TS / Elektromontažni radovi na 110 kV opremi
7244 | Demontaža svetiljke na zidu zgrade | kom | 13.01.2017. | TS / Elektromontažni radovi na 110 kV opremi
7245 | Montaža svetiljke na kandelaberima | kom | 13.01.2017. | TS / Elektromontažni radovi na 110 kV opremi
7246 | Montaža svetiljke na zidu zgrade | kom | 13.01.2017. | TS / Elektromontažni radovi na 110 kV opremi
7247 | Zamena svetlosnog izvora 150W | kom | 13.01.2017. | TS / Elektromontažni radovi na 110 kV opremi
7248 | Zamena svetlosnog izvora 250W | kom | 13.01.2017. | TS / Elektromontažni radovi na 110 kV opremi
7249 | Antikorozivna zaštita i farbanjestuba svetiljke do 7m | kom. | 13.01.2017. | TS / Elektromontažni radovi na 110 kV opremi
7250 | Antikorozivna zaštita i farbanje portala | m2 | 13.01.2017. | TS / Elektromontažni radovi na 110 kV opremi
7251 | Glava kontakta - 300.411.003-01 | kom. | 13.01.2017. | TS / Elektromontažni radovi na 110 kV opremi
7252 | Prsten za gorenje - 300.552.002-01 | kom. | 13.01.2017. | TS / Elektromontažni radovi na 110 kV opremi
7253 | Kontaktni prst - 910.340.003-01 - (10) | kompl. | 13.01.2017. | TS / Elektromontažni radovi na 110 kV opremi
7254 | Zaptivač - 49.007.001-04 | kom. | 13.01.2017. | TS / Elektromontažni radovi na 110 kV opremi
7255 | Zaštitna guma - 906.000.002 - (2) | kompl. | 13.01.2017. | TS / Elektromontažni radovi na 110 kV opremi
7256 | Zaptivač - 702.000.011-01 - (2) | kompl. | 13.01.2017. | TS / Elektromontažni radovi na 110 kV opremi
7257 | Poklopac obrtnog stuba - 901.400.008-01 | kom. | 13.01.2017. | TS / Elektromontažni radovi na 110 kV opremi
7258 | Navrtka - 322.540.003-01 | kom. | 13.01.2017. | TS / Elektromontažni radovi na 110 kV opremi
7259 | Pokazivač nivoa ulja - 910.301.1.000-01 | kom. | 13.01.2017. | TS / Elektromontažni radovi na 110 kV opremi
7260 | Lisnata opruga - 300.401.004-01 - (10) | kompl. | 13.01.2017. | TS / Elektromontažni radovi na 110 kV opremi
7261 | Potporni izolator - 910.041.000-01 | kom. | 13.01.2017. | TS / Elektromontažni radovi na 110 kV opremi
7262 | Obrtni izolator - 910.030.000-01 | kom. | 13.01.2017. | TS / Elektromontažni radovi na 110 kV opremi
7263 | Specijalni zavrtanj - 327.300.001-01 | kom. | 13.01.2017. | TS / Elektromontažni radovi na 110 kV opremi
7264 | Imbus zavrtanj M12x50 - (2) | kompl. | 13.01.2017. | TS / Elektromontažni radovi na 110 kV opremi
7265 | Imbus zavrtanj za kont. | kom. | 13.01.2017. | TS / Elektromontažni radovi na 110 kV opremi
7266 | Klipna šipka - 910.343.000-01 | kom. | 13.01.2017. | TS / Elektromontažni radovi na 110 kV opremi
7267 | Zaptivač - 49.007.002-01 - (2) | kompl. | 13.01.2017. | TS / Elektromontažni radovi na 110 kV opremi
7268 | Zaptivač - 49.007.003-03 | kom. | 13.01.2017. | TS / Elektromontažni radovi na 110 kV opremi
7269 | Zaptivač - 49.007.006-01 | kom. | 13.01.2017. | TS / Elektromontažni radovi na 110 kV opremi
7270 | Zaptivač o - 49.007.007-01 | kom. | 13.01.2017. | TS / Elektromontažni radovi na 110 kV opremi
7271 | Zavrtanj - 49.007.001-01 - (8) | kompl. | 13.01.2017. | TS / Elektromontažni radovi na 110 kV opremi
7272 | Zaptivač - 49.007.007-02 - (4) | kompl. | 13.01.2017. | TS / Elektromontažni radovi na 110 kV opremi
7273 | Zaptivni prsten - 906.000.002-01 - (4) | kompl. | 13.01.2017. | TS / Elektromontažni radovi na 110 kV opremi
7274 | Meh - 906.200.014-01 | kom. | 13.01.2017. | TS / Elektromontažni radovi na 110 kV opremi
7275 | Osovinica - 906.200.015-01 - (2) | kompl. | 13.01.2017. | TS / Elektromontažni radovi na 110 kV opremi
7276 | Staklo - 906.330.007-01 - (2) | kom. | 13.01.2017. | TS / Elektromontažni radovi na 110 kV opremi
7277 | Staklo | kom. | 13.01.2017. | TS / Elektromontažni radovi na 110 kV opremi
7278 | Uljokazno staklo - 302,700,000-01 | kom. | 13.01.2017. | TS / Elektromontažni radovi na 110 kV opremi
7279 | Semering za klip - 49.007.005-01 | kom. | 13.01.2017. | TS / Elektromontažni radovi na 110 kV opremi
7280 | Iglice - 423.243.004 - (10) | kompl. | 13.01.2017. | TS / Elektromontažni radovi na 110 kV opremi
7281 | Magnet - 303.410.000 | kom. | 13.01.2017. | TS / Elektromontažni radovi na 110 kV opremi
7282 | Motor 220V AC/DC - 49.101.009 | kom. | 13.01.2017. | TS / Elektromontažni radovi na 110 kV opremi
7283 | Motor 110V AC/DC - 49.101.010 | kom. | 13.01.2017. | TS / Elektromontažni radovi na 110 kV opremi
7284 | Magnet za isklj. - 303.410.000 | kom. | 13.01.2017. | TS / Elektromontažni radovi na 110 kV opremi
7285 | Magnet za isklj. - 303.410.000 | kom. | 13.01.2017. | TS / Elektromontažni radovi na 110 kV opremi
7286 | Kalem (106 – 132V AC) - 303411000 | kom. | 13.01.2017. | TS / Elektromontažni radovi na 110 kV opremi
7287 | Kalem (106 – 132V DC) - 303411000 | kom. | 13.01.2017. | TS / Elektromontažni radovi na 110 kV opremi
7288 | Kalem (212 – 265V AC) - 303411000 | kom. | 13.01.2017. | TS / Elektromontažni radovi na 110 kV opremi
7289 | Kalem (212 – 265V DC) - 303411000 | kom. | 13.01.2017. | TS / Elektromontažni radovi na 110 kV opremi
7290 | Opruga - 303.417.000 - (3) | kompl. | 13.01.2017. | TS / Elektromontažni radovi na 110 kV opremi
7291 | Cevni grejač - 49.103.013 | kom. | 13.01.2017. | TS / Elektromontažni radovi na 110 kV opremi
7292 | Opruga pritisna - 302.600.017 - (6) | kompl. | 13.01.2017. | TS / Elektromontažni radovi na 110 kV opremi
7293 | Hvatač - 303.306.006 | kom. | 13.01.2017. | TS / Elektromontažni radovi na 110 kV opremi
7294 | Zapor za uključenje - 303.307.000 | kom. | 13.01.2017. | TS / Elektromontažni radovi na 110 kV opremi
7295 | Magnet za uklj. - 303.410.000 | kom. | 13.01.2017. | TS / Elektromontažni radovi na 110 kV opremi
7296 | Poluga - 303.512.002 | kom. | 13.01.2017. | TS / Elektromontažni radovi na 110 kV opremi
7297 | Zaštitni lim - 303.511.003 | kom. | 13.01.2017. | TS / Elektromontažni radovi na 110 kV opremi
7298 | Automatski osigurač za motor pogona rastavljača | kom | 13.01.2017. | TS / Elektromontažni radovi na 110 kV opremi
7299 | Glava rastavljača bolcn Ø30 za Rastavljač Tip:RS-1232, 1250 A | kom | 13.01.2017. | TS / Elektromontažni radovi na 110 kV opremi
7300 | Glava rastavljača RS-1232 za bolcn Ø50, 2000 A | kom | 13.01.2017. | TS / Elektromontažni radovi na 110 kV opremi
7301 | Glavni kontakt "T" muške ruke za Rastavljač Tip:RS-1232, 1250 A | kom | 13.01.2017. | TS / Elektromontažni radovi na 110 kV opremi
7302 | Glavni kontakt "T" muške ruke za Rastavljač Tip:RS-1232, 2000 A | kom | 13.01.2017. | TS / Elektromontažni radovi na 110 kV opremi
7303 | Glavni ležaj za Rastavljač Tip:RS(Z)-1232 | kom | 13.01.2017. | TS / Elektromontažni radovi na 110 kV opremi
7304 | Grejač ѕa pogon za Pogon rastavljača Tip:MPS-100 | kom | 13.01.2017. | TS / Elektromontažni radovi na 110 kV opremi
7305 | Zatezni segment ѕa polugu rastavljača RS-1232, | kom | 13.01.2017. | TS / Elektromontažni radovi na 110 kV opremi
7306 | Zaštitna guma za unibal zglobove | kom | 13.01.2017. | TS / Elektromontažni radovi na 110 kV opremi
7307 | Zaštitna kapa za rastavljač RS 1232 , 1250 A | kom | 13.01.2017. | TS / Elektromontažni radovi na 110 kV opremi
7308 | Zaštitna kapa za rastavljač RS 1232 , 2000 A | kom | 13.01.2017. | TS / Elektromontažni radovi na 110 kV opremi
7309 | Ispravljački most MYN-66 BYW66 za Pogon rastavljača Tip:MPS-100 | kom | 13.01.2017. | TS / Elektromontažni radovi na 110 kV opremi
7310 | Kalem 110 V, DC za elektromagnetnu blokadu za pogon rastavljača Tip:MPS-100 | kom | 13.01.2017. | TS / Elektromontažni radovi na 110 kV opremi
7311 | Kalem 220 V, DC za elektromagnetnu blokadu za pogon rastavljača Tip:MPS-100 | kom | 13.01.2017. | TS / Elektromontažni radovi na 110 kV opremi
7312 | Kondezator za pogon rastavljača RS-1232, | kom | 13.01.2017. | TS / Elektromontažni radovi na 110 kV opremi
7313 | Kontakt noža uzemljenja za Rastavljač Tip:RS(Z)-1232 | kom | 13.01.2017. | TS / Elektromontažni radovi na 110 kV opremi
7314 | Kontakt uzemljenja za Rastavljač Tip:RS(Z)-1232 | kom | 13.01.2017. | TS / Elektromontažni radovi na 110 kV opremi
7315 | Kontaktor za Pogon rastavljača Tip:MPS 100 | kom | 13.01.2017. | TS / Elektromontažni radovi na 110 kV opremi
7316 | Kontaktna kapa za rastavljač RS 1232 , 1250 A | kom | 13.01.2017. | TS / Elektromontažni radovi na 110 kV opremi
7317 | Kontaktna kapa za rastavljač RS 1232 , 2000 A | kom | 13.01.2017. | TS / Elektromontažni radovi na 110 kV opremi
7318 | Kontaktni nož za rastavljač RS 1232 ženski | kom | 13.01.2017. | TS / Elektromontažni radovi na 110 kV opremi
7319 | Kontaktni nož za rastavljač RS 1232 muški | kom | 13.01.2017. | TS / Elektromontažni radovi na 110 kV opremi
7320 | Kućište uzemljenja za rastavljač RS 1232, sa uzemljenjem | kom | 13.01.2017. | TS / Elektromontažni radovi na 110 kV opremi
7321 | Motor za Pogon rastavljača Tip:MPS-100 220 VAC | kom | 13.01.2017. | TS / Elektromontažni radovi na 110 kV opremi
7322 | Motornozaštitni prekidač za rastavljač pogon rastavljača RS-1232, | kom | 13.01.2017. | TS / Elektromontažni radovi na 110 kV opremi
7323 | Opruga za kontaktne noževe rastavljača 110 kV | kom | 13.01.2017. | TS / Elektromontažni radovi na 110 kV opremi
7324 | Opruga za kućište noževa uzemljenja rastavljača 110 kV | kom | 13.01.2017. | TS / Elektromontažni radovi na 110 kV opremi
7325 | Rele za pogon rastavljača, MPR-50, | kom | 13.01.2017. | TS / Elektromontažni radovi na 110 kV opremi
7326 | Signalni Prekidač SP 1-15 za Rastavljač Tip:RS(Z)-1232 | kom | 13.01.2017. | TS / Elektromontažni radovi na 110 kV opremi
7327 | Stubni Izolator za Rastavljač Tip:RS-1232, 1250 A | kom | 13.01.2017. | TS / Elektromontažni radovi na 110 kV opremi
7328 | Termostat za pogon rastavljača RS-1232, | kom | 13.01.2017. | TS / Elektromontažni radovi na 110 kV opremi
7329 | Unibal zglobovi levi nekorodirajući za Rastavljač Tip:Minel RS/Z 1232 | kom | 13.01.2017. | TS / Elektromontažni radovi na 110 kV opremi
7330 | Unibal zglobovi desni nekorodirajući za Rastavljač Tip:Minel RS/Z 1232 | kom | 13.01.2017. | TS / Elektromontažni radovi na 110 kV opremi
7331 | Komplet pogon MPS-100 (motorni pogon) sa kućištem i opremom (sa ispitivanjem funkcionalnosti) | kom | 13.01.2017. | TS / Elektromontažni radovi na 110 kV opremi
7332 | Komplet pogon MPS-100 (ručni pogon) sa kućištem i opremom (sa ispitivanjem funkcionalnosti) | kom | 13.01.2017. | TS / Elektromontažni radovi na 110 kV opremi
7333 | Uzemljenje - pletenica za vezu noževa i šasije - nosača.(sa stavljenim papučicama) | kom | 13.01.2017. | TS / Elektromontažni radovi na 110 kV opremi
7334 | Nosač kontakta - 94.111.000 | kom. | 13.01.2017. | TS / Elektromontažni radovi na 110 kV opremi
7335 | Ženska kontaktna traka - 94.110.002 | kom. | 13.01.2017. | TS / Elektromontažni radovi na 110 kV opremi
7336 | Muška kontaktna traka - 94.110.004 | kom. | 13.01.2017. | TS / Elektromontažni radovi na 110 kV opremi
7337 | Opruga - 323.100.020 | kom. | 13.01.2017. | TS / Elektromontažni radovi na 110 kV opremi
7338 | Zaštitna kapa - 94.110.012 | kom. | 13.01.2017. | TS / Elektromontažni radovi na 110 kV opremi
7339 | Kontaktna kapa - 94.110.013 | kom. | 13.01.2017. | TS / Elektromontažni radovi na 110 kV opremi
7340 | Limena kapa - 94.110.000 | kom. | 13.01.2017. | TS / Elektromontažni radovi na 110 kV opremi
7341 | Kontaktna traka uzemljenja - A323.130.007 | kom. | 13.01.2017. | TS / Elektromontažni radovi na 110 kV opremi
7342 | Uvodnik - A94.110.004 | kom. | 13.01.2017. | TS / Elektromontažni radovi na 110 kV opremi
7343 | Opruga uzemljenja - A323.130.008 | kom. | 13.01.2017. | TS / Elektromontažni radovi na 110 kV opremi
7344 | Kućište uzemljenja - A94.110.003 | kom. | 13.01.2017. | TS / Elektromontažni radovi na 110 kV opremi
7345 | Vrh noža uzemljenja - A94.131.000 | kom. | 13.01.2017. | TS / Elektromontažni radovi na 110 kV opremi
7346 | Poluga - R94.000.001 | kom. | 13.01.2017. | TS / Elektromontažni radovi na 110 kV opremi
7347 | Poluga - M94.000.001 | kom. | 13.01.2017. | TS / Elektromontažni radovi na 110 kV opremi
7348 | Poluga - 23.50 | kom. | 13.01.2017. | TS / Elektromontažni radovi na 110 kV opremi
7349 | Izolator - 23.00100/02 | kom. | 13.01.2017. | TS / Elektromontažni radovi na 110 kV opremi
7350 | Uzengija - 31.000.216 | kom. | 13.01.2017. | TS / Elektromontažni radovi na 110 kV opremi
7351 | Unibal zglob - 49.011.002/02 | kom. | 13.01.2017. | TS / Elektromontažni radovi na 110 kV opremi
7352 | Unibal zglob - 49.011.002/01 | kom. | 13.01.2017. | TS / Elektromontažni radovi na 110 kV opremi
7353 | Zaštitna guma - 906.000.002 | kom. | 13.01.2017. | TS / Elektromontažni radovi na 110 kV opremi
7354 | Mesingane čaure - 49.012.002/03 | kom. | 13.01.2017. | TS / Elektromontažni radovi na 110 kV opremi
7355 | Vezna šipka - 23.136 | kom. | 13.01.2017. | TS / Elektromontažni radovi na 110 kV opremi
7356 | Vezna šipka - 830.111.003/04 | kom. | 13.01.2017. | TS / Elektromontažni radovi na 110 kV opremi
7357 | Zavrtanj - 98.120.014 | kom. | 13.01.2017. | TS / Elektromontažni radovi na 110 kV opremi
7358 | Montaža tropolnog prekidača 35 kV za unutrašnju montažu sa izradom strujnih veza (komplet primarne i sekundarne veze). | kompl. | 13.01.2017. | TS / Elektromontažni radovi na 35 kV opremi
7359 | Montaža tropolnog prekidača 35 kV za spoljašnju montažu sa izradom strujnih veza (komplet primarne i sekundarne veze). | kompl. | 13.01.2017. | TS / Elektromontažni radovi na 35 kV opremi
7360 | Izrada strujnih veza 35 kV od prekidača do sabirničkog rastavljača | kompl. | 13.01.2017. | TS / Elektromontažni radovi na 35 kV opremi
7361 | Montaža jednopolnog strujnog mernog transformatora 35 kV sa izradom veza. (primarno i sekundarno) | kom. | 13.01.2017. | TS / Elektromontažni radovi na 35 kV opremi
7362 | Montaža jednopolnog naponskog mernog transformatora 35 kV sa izradom veza. (primarno i sekundarno) | kom. | 13.01.2017. | TS / Elektromontažni radovi na 35 kV opremi
7363 | Popravka izvlačivih kolica u 35 kV razvodu (popravka blokada, zamena polomljenih delova, bravarski radovi) | kompl. | 13.01.2017. | TS / Elektromontažni radovi na 35 kV opremi
7364 | Popravka izvlačivih kolica u 35 kV razvodu (popravka konektora, izrada izolacionih materijala, popravka ožičenja, signalne kutije, zamene špulni, električarski radovi) | kompl. | 13.01.2017. | TS / Elektromontažni radovi na 35 kV opremi
7365 | Montaža provodnog izolatora 35 kV. | kom. | 13.01.2017. | TS / Elektromontažni radovi na 35 kV opremi
7366 | Montaža potpornog izolatora 35 kV za unutrašnju montažu. | kom. | 13.01.2017. | TS / Elektromontažni radovi na 35 kV opremi
7367 | Montaža tropolnog rastavljača 35 kV za unutrašnju montažu i polužnog pogona sa štelovanjem i izradom strujne veze. | kom. | 13.01.2017. | TS / Elektromontažni radovi na 35 kV opremi
7368 | Montaža tropolnog rastavljača 35 kV sa noževima za uzemljenje za unutrašnju montažu sa štelovanjem. | kom. | 13.01.2017. | TS / Elektromontažni radovi na 35 kV opremi
7369 | Zamena kontaktnog noža na 35 kV rastavljaču, sa isporukom materijala | kom | 13.01.2017. | TS / Elektromontažni radovi na 35 kV opremi
7370 | Zamena potpornog izolatora na 35 kV rastavljaču | kom | 13.01.2017. | TS / Elektromontažni radovi na 35 kV opremi
7371 | Montaža tropolnog rastavljača 35 kV sa noževima za uzemljenje za spoljašnju montažu sa štelovanjem. | kom. | 13.01.2017. | TS / Elektromontažni radovi na 35 kV opremi
7372 | Zamena kontaktnog noža na 35 kV rastavljaču za spoljašnju montažu | kom | 13.01.2017. | TS / Elektromontažni radovi na 35 kV opremi
7373 | Zamena potpornog izolatora na 35 kV rastavljaču za spoljašnju montažu | kom | 13.01.2017. | TS / Elektromontažni radovi na 35 kV opremi
7374 | Montaža tropolnog rastavljača 35 kV sa noževima za uzemljenje za unutrašnju montažu i polužnog pogona sa štelovanjem i izradom strujne veze. | kom. | 13.01.2017. | TS / Elektromontažni radovi na 35 kV opremi
7375 | Montaža sekundarnih strujnih veza rastavljača ili prekidača sa obeležavanjem. | kompl. | 13.01.2017. | TS / Elektromontažni radovi na 35 kV opremi
7376 | Montaža i povezivanje grebenastih prekidača i sklopki (do 25A). | kom. | 13.01.2017. | TS / Elektromontažni radovi na 35 kV opremi
7377 | Izrada i ugradnja nosača prekidača 35 kV. | kom | 13.01.2017. | TS / Elektromontažni radovi na 35 kV opremi
7378 | Izrada i ugradnja nosača rastavljača 35 kVza unutrašnju montažu | kom. | 13.01.2017. | TS / Elektromontažni radovi na 35 kV opremi
7379 | Izrada i ugradnja nosača rastavljača 35 kVza spoljašnju montažu | kom | 13.01.2017. | TS / Elektromontažni radovi na 35 kV opremi
7380 | Ugradnja uzemljenja za prekidač provodnikom P/F 50 mm2. (sa izradom završnica) | m | 13.01.2017. | TS / Elektromontažni radovi na 35 kV opremi
7381 | Ugradnja uzemljenja trakom FeZn 25x4 mm2 na odgovarajućim nosačima. | m | 13.01.2017. | TS / Elektromontažni radovi na 35 kV opremi
7382 | Popravka 35 kV prekidača za spoljnu montažu (signalna kutija, grejač ili slično). | kom. | 13.01.2017. | TS / Elektromontažni radovi na 35 kV opremi
7383 | Pregled i podmazivanje mehanizama 35 kV prekidača , elektromotornog i opružnog pogona sa zamenom dotrajalih delova | kom. | 13.01.2017. | TS / Elektromontažni radovi na 35 kV opremi
7384 | Pregled spojnog polužja 35 kV prekidača i vizuelnih elemenata u sistemu uključenja i isključenja | kom. | 13.01.2017. | TS / Elektromontažni radovi na 35 kV opremi
7385 | Pregled ispravnosti primarnih priključaka i spojeva uzemljenja 35 kV prekidača | kom. | 13.01.2017. | TS / Elektromontažni radovi na 35 kV opremi
7386 | Popravka 35 kV prekidača za unutrašnju montažu (signalna kutija, grejač ili slično). | kom. | 13.01.2017. | TS / Elektromontažni radovi na 35 kV opremi
7387 | Zamena špulni za uključenje i isključenje za 35 kV prekidača za unutrašnju montažu (110 V DC) | kom. | 13.01.2017. | TS / Elektromontažni radovi na 35 kV opremi
7388 | Zamena špulni za uključenje i isključenje za 35 kV prekidača za spoljašnju montažu (110 V DC) | kom. | 13.01.2017. | TS / Elektromontažni radovi na 35 kV opremi
7389 | Zamena motora na pogonu 35 kV prekidača (110 V DC) | kom. | 13.01.2017. | TS / Elektromontažni radovi na 35 kV opremi
7390 | Zamena antipamping releja na pogonu 35 kV prekidača (110 V DC) | kom. | 13.01.2017. | TS / Elektromontažni radovi na 35 kV opremi
7391 | Popravka špulni za uključenje ili isključenje premotavanjem za 35 kV prekidač (110 ili 220 V DC) | kom. | 13.01.2017. | TS / Elektromontažni radovi na 35 kV opremi
7392 | Popravka mehanizama 35 kV rastavljača (motori, prenosni mehanizmi itd) | kom. | 13.01.2017. | TS / Elektromontažni radovi na 35 kV opremi
7393 | Zamena signalne kutije rastavlljača | kom. | 13.01.2017. | TS / Elektromontažni radovi na 35 kV opremi
7394 | Zamena izolacionih ploča na 35 kV prekidaču | m2 | 13.01.2017. | TS / Elektromontažni radovi na 35 kV opremi
7395 | Sanacija oštećenog uzemljenja VN opreme 35 kV sa Cu užetom i stezaljkama (50 mm2) | kom. | 13.01.2017. | TS / Elektromontažni radovi na 35 kV opremi
7396 | Sanacija uzemljenja nosača aparata 35 kV sa Cu užetom i stezaljkama (50 mm2) (spoj u zemlji sa uzemljivačem) | kom. | 13.01.2017. | TS / Elektromontažni radovi na 35 kV opremi
7397 | Montaža priključne kleme za 35 kV prekidač za uže do 50 m2, slično proizvodu Žiks hard (6 kom) | kompl. | 13.01.2017. | TS / Elektromontažni radovi na 35 kV opremi
7398 | Zamena motornozaštitne sklopke 6-10A | kom | 13.01.2017. | TS / Elektromontažni radovi na 35 kV opremi
7399 | Zamena motornozaštitne sklopke 10-16A | kom | 13.01.2017. | TS / Elektromontažni radovi na 35 kV opremi
7400 | Zamena motornozaštitne sklopke 16-20A | kom | 13.01.2017. | TS / Elektromontažni radovi na 35 kV opremi
7401 | Ugradnja pomoćnog relea (110 ili 220VDC) sa podnožijem | kom | 13.01.2017. | TS / Elektromontažni radovi na 35 kV opremi
7402 | Ugradnja signalnih sijalica u ćeliji (sa povezivanjem) | kom | 13.01.2017. | TS / Elektromontažni radovi na 35 kV opremi
7403 | Ugradnja tastera u ćeliji (sa povezivanjem) | kom | 13.01.2017. | TS / Elektromontažni radovi na 35 kV opremi
7404 | Zamena osigurača amperaže do 63A | kom | 13.01.2017. | TS / Elektromontažni radovi na 35 kV opremi
7405 | Zamena sklopa pogonskog dela pogona (opruga i ostali mehnički delovi) na pogonskom mehanizmu, 35kV prekidača | kom | 13.01.2017. | TS / Elektromontažni radovi na 35 kV opremi
7406 | Zamena atestiranih izolacionih ploča 35Kv prema zahtevu naručioca – (ugradnja i krojenje po meri naručioca) | met2 | 13.01.2017. | TS / Elektromontažni radovi na 35 kV opremi
7407 | Demontaža prekidača 35 kV sa primarnim i sekundarnim vezama, za unutrašnju montažu. (sa iznošenjem iz postrojenja) | kom. | 13.01.2017. | TS / Elektromontažni radovi na 35 kV opremi
7408 | Demontaža prekidača 35 kV sa primarnim i sekundarnim vezama , za spoljašnju montažu. (sa iznošenjem iz postrojenja) | kom | 13.01.2017. | TS / Elektromontažni radovi na 35 kV opremi
7409 | Demontaža nosača prekidača 35 kV – po zahtevu. (sa iznošenjem iz postrojenja) | kom. | 13.01.2017. | TS / Elektromontažni radovi na 35 kV opremi
7410 | Demontaža primarnih strujnih veza 35 kV. | kompl. | 13.01.2017. | TS / Elektromontažni radovi na 35 kV opremi
7411 | Demontaža komandno-signalnih provodnika. | kompl. | 13.01.2017. | TS / Elektromontažni radovi na 35 kV opremi
7412 | Prerada vrata ćelije, izrada otvora, bravice, farbanje vrata | kompl. | 13.01.2017. | TS / Elektromontažni radovi na 35 kV opremi
7413 | Demontaža sabirničkog rastavljača 35 kV sa primarnim i sekundarnim vezama. (sa iznošenjem iz postrojenja) | kom. | 13.01.2017. | TS / Elektromontažni radovi na 35 kV opremi
7414 | Demontaža izlaznog rastavljača 35 kV sa primarnim i sekundarnim vezama. (sa iznošenjem iz postrojenja) | kom. | 13.01.2017. | TS / Elektromontažni radovi na 35 kV opremi
7415 | Demontaža jednopolnog strujnog mernog transformatora 35 kV sa primarnim i sekundarnim vezama. (sa iznošenjem iz postrojenja) | kom. | 13.01.2017. | TS / Elektromontažni radovi na 35 kV opremi
7416 | Demontaža jednopolnog naponskog mernog transformatora 35 kV sa primarnim i sekundarnim vezama. (sa iznošenjem iz postrojenja) | kom. | 13.01.2017. | TS / Elektromontažni radovi na 35 kV opremi
7417 | Demontaža potpornog 35 kV izolatora. | kom. | 13.01.2017. | TS / Elektromontažni radovi na 35 kV opremi
7418 | Demontaža provodnog 35 kV izolatora. | kom. | 13.01.2017. | TS / Elektromontažni radovi na 35 kV opremi
7419 | Demontaža nosača sa pripadajućom opremom (izolator, merni reduktor i sl.) od "L" i "U" profila do 3 m dužine | pauš. | 13.01.2017. | TS / Elektromontažni radovi na 35 kV opremi
7420 | Prepravka nosača prekidača i cilju prilagođavanja novom. (dodavanje i varenje profila „L“ ili „U“) | pauš. | 13.01.2017. | TS / Elektromontažni radovi na 35 kV opremi
7421 | Ugradnja nosača prekidača 35 kV. | kom. | 13.01.2017. | TS / Elektromontažni radovi na 35 kV opremi
7422 | Farbanje oštećenih metalnih površina. | m2 | 13.01.2017. | TS / Elektromontažni radovi na 35 kV opremi
7423 | Farbanje bakarnih šina (uračunate obe strane). | m2 | 13.01.2017. | TS / Elektromontažni radovi na 35 kV opremi
7424 | Ugradnja rednih stezaljki sa obeležavanjem. | kom. | 13.01.2017. | TS / Elektromontažni radovi na 35 kV opremi
7425 | Ugradnja metalnog gibljivog creva do Ø 50 mm | m | 13.01.2017. | TS / Elektromontažni radovi na 35 kV opremi
7426 | Ugradnja "PVC" gibljivog creva do Ø 50 mm | m | 13.01.2017. | TS / Elektromontažni radovi na 35 kV opremi
7427 | Ugradnja konektora sa provodnicima P/F 1,5 mm2 (36 provodnika dužine 5m.) (u metalnoj zaštiti) | kompl. | 13.01.2017. | TS / Elektromontažni radovi na 35 kV opremi
7428 | Rad dizalice (tipa "HIAB"). | n.č. | 13.01.2017. | TS / Elektromontažni radovi na 35 kV opremi
7429 | Vozilo nosivosti preko 5 tona. | km | 13.01.2017. | TS / Elektromontažni radovi na 35 kV opremi
7430 | Rad hidraulične platforme do 21met visine | n.č. | 13.01.2017. | TS / Elektromontažni radovi na 35 kV opremi
7431 | Vozilo hidraulične platforme do 21 met visine | km | 13.01.2017. | TS / Elektromontažni radovi na 35 kV opremi
7432 | Rad vozila nosivosti do 5 tona. | n.č. | 13.01.2017. | TS / Elektromontažni radovi na 35 kV opremi
7433 | Vozilo nosivosti do 5 tona. | km. | 13.01.2017. | TS / Elektromontažni radovi na 35 kV opremi
7434 | Rad fizičke radne snage na nenormiranim poslovima. | n.č. | 13.01.2017. | TS / Elektromontažni radovi na 35 kV opremi
7435 | Rad KV i VKV radne snage na nenormiranim poslovima. | n.č. | 13.01.2017. | TS / Elektromontažni radovi na 35 kV opremi
7436 | Angažovanje inženjera | n.č. | 13.01.2017. | TS / Elektromontažni radovi na 35 kV opremi
7437 | Montaža bakarne gibljive veze ( dužine do 35 cm, presek 40x5 – do 80h10 mm2, debljina listića 0,5 - 1 mm ), šest komada. | kompl. | 13.01.2017. | TS / Elektromontažni radovi na 35 kV opremi
7438 | Ugradnja bakarnih šina 30x5 do 100h10 mm2. | kg. | 13.01.2017. | TS / Elektromontažni radovi na 35 kV opremi
7439 | Polaganje kabla PP00 3X2.5mm2 | m | 13.01.2017. | TS / Elektromontažni radovi na 35 kV opremi
7440 | Polaganje kabla PP00 3X1.5mm2 | m | 13.01.2017. | TS / Elektromontažni radovi na 35 kV opremi
7441 | Polaganje kabla PP00 5X1.5mm2 | m | 13.01.2017. | TS / Elektromontažni radovi na 35 kV opremi
7442 | Polaganje kabla PP00 5X2.5mm2 | m | 13.01.2017. | TS / Elektromontažni radovi na 35 kV opremi
7443 | Polaganje kabla PP00 7X1.5mm2 | m | 13.01.2017. | TS / Elektromontažni radovi na 35 kV opremi
7444 | Polaganje kabla PP00 7X2.5mm2 | m | 13.01.2017. | TS / Elektromontažni radovi na 35 kV opremi
7445 | Polaganje kabla PP00 10X1.5mm2 | m | 13.01.2017. | TS / Elektromontažni radovi na 35 kV opremi
7446 | Polaganje kabla PP00 10X2.5mm2 | m | 13.01.2017. | TS / Elektromontažni radovi na 35 kV opremi
7447 | Polaganje kabla PP00 14X1.5mm2 | m | 13.01.2017. | TS / Elektromontažni radovi na 35 kV opremi
7448 | Polaganje kabla PP00 14X2.5mm2 | m | 13.01.2017. | TS / Elektromontažni radovi na 35 kV opremi
7449 | Polaganje kabla P/F 1.5mm2 | m | 13.01.2017. | TS / Elektromontažni radovi na 35 kV opremi
7450 | Polaganje kabla P/F 2.5mm2 | m | 13.01.2017. | TS / Elektromontažni radovi na 35 kV opremi
7451 | Polaganje kabla P/F 4mm2 | m | 13.01.2017. | TS / Elektromontažni radovi na 35 kV opremi
7452 | Polaganje kabla P/F 6mm2 | m | 13.01.2017. | TS / Elektromontažni radovi na 35 kV opremi
7453 | Polaganje kabla P/F 50mm2 | m | 13.01.2017. | TS / Elektromontažni radovi na 35 kV opremi
7454 | Ugradnja konzole (nosača) od "L" profila dim. 50x5 mm2. | m | 13.01.2017. | TS / Elektromontažni radovi na 35 kV opremi
7455 | Ugradnja konzole (nosača) od "U65" profila. | m | 13.01.2017. | TS / Elektromontažni radovi na 35 kV opremi
7456 | Montaža tropolnog prekidača 10 kV za unutrašnju montažu sa izradom primarnih i sekundarnih strujnih veza . | kompl. | 13.01.2017. | TS / Elektromontažni radovi na 10(20) kV opremi
7457 | Montaža tropolnog prekidača 10 kV za unutrašnju montažu na izvlačiva kolica uz obezbeđenje svih potrebnih mehaničkih i električnih blokada, sa izradom primarnih i sekundarnih strujnih veza. | kompl. | 13.01.2017. | TS / Elektromontažni radovi na 10(20) kV opremi
7458 | Montaža jednopolnog strujnog mernog transformatora 10 kV sa izradom primarnih i sekundarnih veza. | kom. | 13.01.2017. | TS / Elektromontažni radovi na 10(20) kV opremi
7459 | Montaža jednopolnog naponskog mernog transformatora 10 kV sa izradom primarnih i sekundarnih veza. | kom. | 13.01.2017. | TS / Elektromontažni radovi na 10(20) kV opremi
7460 | Popravka izvlačivih kolica u 10 kV razvodu (popravka blokada, zamena polomljenih delova, bravarski radovi popravka konektora, izrada izolacionih materijala, popravka ožičenja, signalne kutije, zamene špulni, električarski radovi) | kompl. | 13.01.2017. | TS / Elektromontažni radovi na 10(20) kV opremi
7461 | Popravka izvlačivih kolica u 10 kV razvodu (izrada izolacionih materijala, popravka ožičenja, signalne kutije, zamene špulni, električarski radovi) | kompl. | 13.01.2017. | TS / Elektromontažni radovi na 10(20) kV opremi
7462 | Montaža provodnog izolatora 10 kV za unutrašnju ili spoljašnju montažu. | kom. | 13.01.2017. | TS / Elektromontažni radovi na 10(20) kV opremi
7463 | Montaža tropolnog rastavljača 10 kV za unutrašnju montažu i polužnog pogona sa štelovanjem i izradom strujne veze. | kom. | 13.01.2017. | TS / Elektromontažni radovi na 10(20) kV opremi
7464 | Montaža tropolnog rastavljača 10 kV sa noževima za uzemljenje za unutrašnju montažu sa štelovanjem sa izradom primarnih i sekundarnih strujnih veza. | kom. | 13.01.2017. | TS / Elektromontažni radovi na 10(20) kV opremi
7465 | Zamena kontakta, kontaktnog noža, pertinaksa ili izolatora na 10 kV rastavljaču | kom | 13.01.2017. | TS / Elektromontažni radovi na 10(20) kV opremi
7466 | Montaža sekundarnih strujnih veza sa obeležavanjem. | kompl. | 13.01.2017. | TS / Elektromontažni radovi na 10(20) kV opremi
7467 | Montaža pogona 10 kV rastavljača | kom | 13.01.2017. | TS / Elektromontažni radovi na 10(20) kV opremi
7468 | Montaža "PVC" ili metalnih gibljivih creva i cevi, preseka do Ǿ50 mm2. | m | 13.01.2017. | TS / Elektromontažni radovi na 10(20) kV opremi
7469 | Montaža i povezivanje grebenastih prekidača i sklopki (do 25A). | kom. | 13.01.2017. | TS / Elektromontažni radovi na 10(20) kV opremi
7470 | Ugradnja novih mašinskih delova na postojeća izvlačiva kolica u cilju obezbeđenja mehaničkih blokada | kompl. | 13.01.2017. | TS / Elektromontažni radovi na 10(20) kV opremi
7471 | Zamena izolacionih ploča na 10 kV prekidaču | m2 | 13.01.2017. | TS / Elektromontažni radovi na 10(20) kV opremi
7472 | Ugradnja nosača prekidača 10 kV. | kom. | 13.01.2017. | TS / Elektromontažni radovi na 10(20) kV opremi
7473 | Ugradnja uzemljenja za prekidač provodnikom P/F 50 mm2 sa izradom završnica. | m | 13.01.2017. | TS / Elektromontažni radovi na 10(20) kV opremi
7474 | Ugradnja uzemljenja trakom FeZn 25x4 mm2 na odgovarajućim nosačima. | m | 13.01.2017. | TS / Elektromontažni radovi na 10(20) kV opremi
7475 | Popravka 10 kV prekidača za unutrašnju montažu (signalna kutija, grejač ili slično i drugih dotrajalih delova). | kom. | 13.01.2017. | TS / Elektromontažni radovi na 10(20) kV opremi
7476 | Zamena špulni za uključenje, isključenje,motora za 10 kV prekidača za unutrašnju montažu (110 V DC) | kom. | 13.01.2017. | TS / Elektromontažni radovi na 10(20) kV opremi
7477 | Popravka špulni za uključenje ili isključenje ili motora premotavanjem za 10 kV prekidač (110 V DC) | kom. | 13.01.2017. | TS / Elektromontažni radovi na 10(20) kV opremi
7478 | Zamena vakuumskih komora na 10 kV prekidaču | kom. | 13.01.2017. | TS / Elektromontažni radovi na 10(20) kV opremi
7479 | Zamena motornoopružnog pogona za 10kV prekidač | kom | 13.01.2017. | TS / Elektromontažni radovi na 10(20) kV opremi
7480 | Zamena elektromagnetnog pogona za 10kV prekidač (slično:TAVRIDA) | kom | 13.01.2017. | TS / Elektromontažni radovi na 10(20) kV opremi
7481 | Zamena kontrolnog modula za 10kV prekidač (slično:TAVRIDA) | kom | 13.01.2017. | TS / Elektromontažni radovi na 10(20) kV opremi
7482 | Prepravka nosača za 10 kV prekidač i prilagođenje novom, od L profila 50x5 mm2 | kg. | 13.01.2017. | TS / Elektromontažni radovi na 10(20) kV opremi
7483 | Prepravka nosača za 10 kV rastavljač i prilagođavanje novom, od L profila 50x5 mm2 | kg. | 13.01.2017. | TS / Elektromontažni radovi na 10(20) kV opremi
7484 | Popravka 10KV rastavljača (zamena ručnog pogona, glavnog kontaktnog sistema ili slično) | kom. | 13.01.2017. | TS / Elektromontažni radovi na 10(20) kV opremi
7485 | Zamena signalne kutije rastavljača | kom. | 13.01.2017. | TS / Elektromontažni radovi na 10(20) kV opremi
7486 | Zamena motornozaštitne sklopke2-4A; 6-10A; 10-16A ili16-20A | kom | 13.01.2017. | TS / Elektromontažni radovi na 10(20) kV opremi
7487 | Ugradnja pomoćnog relea (110 ili 220VDC) sa podnožijem | kom | 13.01.2017. | TS / Elektromontažni radovi na 10(20) kV opremi
7488 | ugradnja signalnih sijalica u ćeliji (sa povezivanjem) | kom | 13.01.2017. | TS / Elektromontažni radovi na 10(20) kV opremi
7489 | ugradnja indikatora napona u ćeliji (sa povezivanjem) | kom | 13.01.2017. | TS / Elektromontažni radovi na 10(20) kV opremi
7490 | ugradnja tastera u ćeliji (sa povezivanjem) | kom | 13.01.2017. | TS / Elektromontažni radovi na 10(20) kV opremi
7491 | Zamena osigurača amperaže do 63A | kom | 13.01.2017. | TS / Elektromontažni radovi na 10(20) kV opremi
7492 | zamena sklopa pogonskog dela pogona (opruga i ostali mehnički delovi) na pogonskom mehanizmu, 10kV prekidaču | kom | 13.01.2017. | TS / Elektromontažni radovi na 10(20) kV opremi
7493 | Zamena atestiranih izolacionih ploča 10Kv prema zahtevu naručioca | met2 | 13.01.2017. | TS / Elektromontažni radovi na 10(20) kV opremi
7494 | Demontaža prekidača 10 kV sa primarnim i sekundarnim vezama, za unutrašnju montažu. (sa iznošenjem iz postrojenja) | kom. | 13.01.2017. | TS / Elektromontažni radovi na 10(20) kV opremi
7495 | Demontaža nosača prekidača 10 kV. Po zahtevu naručioca (sa iznošenjem iz postrojenja) | kom. | 13.01.2017. | TS / Elektromontažni radovi na 10(20) kV opremi
7496 | Demontaža primarnih i sekundarnih strujnih veza 10 kV. | kompl. | 13.01.2017. | TS / Elektromontažni radovi na 10(20) kV opremi
7497 | Demontaža komandno-signalnih provodnika. | kompl. | 13.01.2017. | TS / Elektromontažni radovi na 10(20) kV opremi
7498 | Prerada vrata ćelije (izrada otvora, bravice, farbanje vrata i sl.) | kompl. | 13.01.2017. | TS / Elektromontažni radovi na 10(20) kV opremi
7499 | Demontaža sabirničkog rastavljača 10 kV. (sa iznošenjem iz postrojenja) | kom. | 13.01.2017. | TS / Elektromontažni radovi na 10(20) kV opremi
7500 | Demontaža izlaznog rastavljača 10 kV. (sa iznošenjem iz postrojenja) | kom. | 13.01.2017. | TS / Elektromontažni radovi na 10(20) kV opremi
7501 | Demontaža jednopolnog strujnog mernog transformatora 10 kV. (sa iznošenjem iz postrojenja) | kom. | 13.01.2017. | TS / Elektromontažni radovi na 10(20) kV opremi
7502 | Demontaža jednopolnog naponskog mernog transformatora 10 kV. (sa iznošenjem iz postrojenja) | kom. | 13.01.2017. | TS / Elektromontažni radovi na 10(20) kV opremi
7503 | Demontaža potpornog 10 kV izolatora. | kom. | 13.01.2017. | TS / Elektromontažni radovi na 10(20) kV opremi
7504 | Demontaža provodnog 10 kV izolatora. | kom. | 13.01.2017. | TS / Elektromontažni radovi na 10(20) kV opremi
7505 | Demontaža nosača sa pripadajućom opremom (izolator, merni reduktor i sl.) od "L" i "U" profila do 3 m dužine | pauš. | 13.01.2017. | TS / Elektromontažni radovi na 10(20) kV opremi
7506 | Demontaža primarnih veza 10 kV | pauš. | 13.01.2017. | TS / Elektromontažni radovi na 10(20) kV opremi
7507 | Prepravka nosača prekidača i cilju prilagođavanja novom. | pauš. | 13.01.2017. | TS / Elektromontažni radovi na 10(20) kV opremi
7508 | Ugradnja nosača prekidača 10 kV. | kom. | 13.01.2017. | TS / Elektromontažni radovi na 10(20) kV opremi
7509 | Ugradnja kompleta kontaktnih prstiju (ruža) za prekidač do 2500 A (6 komada) | kompl. | 13.01.2017. | TS / Elektromontažni radovi na 10(20) kV opremi
7510 | Ugradnja kompleta kontaktnih prstiju (ruža) za prekidač do 630 A (6 komada) | kompl. | 13.01.2017. | TS / Elektromontažni radovi na 10(20) kV opremi
7511 | Polaganje kabla PP00 3X2.5mm2 | m | 13.01.2017. | TS / Elektromontažni radovi na 10(20) kV opremi
7512 | Ugradnja konzole (nosača) od "L" profila dim. 50x5 mm2. | m | 13.01.2017. | TS / Elektromontažni radovi na 10(20) kV opremi
7513 | Ugradnja konzole (nosača) od "U65" profila. | m | 13.01.2017. | TS / Elektromontažni radovi na 10(20) kV opremi
7828 | Merenje prelaznih otpora na kontaktima 35 kV prekidača | kom | 13.01.2017. | Preventivno održavalje trafostanica
7829 | Merenje prelaznih otpora na kontaktima 10 kV prekidača | kom | 13.01.2017. | Preventivno održavalje trafostanica 110/х i 35/10kV
7148 | ET110/X - Provera: broj TR, serijski broj TR; proizvođač , tip trafoa, sprega trafoa, snaga trafoa (MVA), težina trafoa, težina ulja trafoa; Pozicija regulatora napona, pozicija regulatora napona (V); Nivo ulja u konzervatoru, količina dolivenog ulja, temperatura ulja; Provera rada buholca, ispušten vazdduh iz buholca; Provera kontaktnog termometra, stanje PT sondi; Stanje dehidratora (silikagel), ulje na dnu dehidratora; Stanje ormamića međuveza, stanje VN priključka; Stanje izolatora; Zaprljanost trafoa, stanje uljne kade, stanje šljunka ispod trafoa, stanje uljne jame; Stanje odvodnika prenapona, stanje varničara; Stanje sigurnosne membrane; Ispravnost priključnice NN (šuko) u trafoboksu); Proizvođač automatskog regulatora napona (ARN)Tip ARN; Dielektrična čvrsotća ulja u komori ARN, nivo ulja u komori ARN, nivo ulja mehanizma regulatora napona; Broj na brojaču ARN; Provera grejanja pogona ARN, provera komande regulatora napona, stanje buholca ARN, stanje ormana automatskog regulatora napona ARN, ispitani uređaji za hlađenje; Stanje ormana ventilacije, ispravnost grejanja ormana ventilacije, ispravnost priključnica NN u ormanu | kom | 13.01.2017. | Preventivno održavalje trafostanica 110/х i 35/10kV
7830 | ET 35/X - Provera: broj TR, serijski broj TR; proizvođač , tip trafoa, sprega trafoa, snaga trafoa (MVA), težina trafoa, težina ulja trafoa; Pozicija regulatora napona, pozicija regulatora napona (V); Nivo ulja u konzervatoru, količina dolivenog ulja, temperatura ulja: Provera rada buholca, ispušten vazdduh iz buholca: Provera kontaktnog termometra, stanje PT sondi; Stanje dehidratora (silikagel), ulje na dnu dehidratora; Stanje ormamića međuveza, stanje VN priključka; Stanje izolatora; Zaprljanost trafoa, stanje uljne kade, stanje šljunka ispod trafoa, stanje uljne jame; Stanje odvodnika prenapona, stanje varničara; Stanje sigurnosne membrane; Ispravnost priključnice NN (šuko) u trafoboksu); Proizvođač automatskog regulatora napona (ARN); Tip ARN; Dielektrična čvrsotća ulja u komori ARN, nivo ulja u komori ARN, nivo ulja mehanizma regulatora napona; Broj na brojaču ARN; Provera grejanja pogona ARN, provera komande regulatora napona, stanje buholca ARN, stanje ormana automatskog regulatora napona ARN, ispitani uređaji za hlađenje; Stanje ormana ventilacije, ispravnost grejanja ormana ventilacije, ispravnost priključnica NN u ormanu; Stanje ventilatora | kom | 13.01.2017. | Preventivno održavalje trafostanica 110/х i 35/10kV
7149 | Naponsko ispitivanje: Napon ispitivanja (kV) ;VN-masa 15sek, 60sek; NN-masa 15sek, 60sek; VN-NN 15sek, 60sek | kom | 13.01.2017. | Preventivno održavalje trafostanica 110/х i 35/10kV
7150 | Postavljanje opomesnkih tablica i tablica za obeležavanje | kom | 13.01.2017. | Preventivno održavalje trafostanica 110/х i 35/10kV
7837 | Merenje dielektrične čvrstoće ulja – srednja vrednost | kom | 13.01.2017. | Preventivno održavalje trafostanica 110/х i 35/10kV
7950 | Kontrola gromobranske instalacije (Utvrđivanje klase objekta, merenje na sistemu uzemljenja, merenje na prihvatnom sistemu (hvataljke)) TS 35/10 kV | kom | 13.01.2017. | Ispitivanja u TS
7831 | Merenje impedanse sistema uzemljenja, napona dodira i koraka i galvanske povezanosti TS 35/10 kV | kom | 13.01.2017. | Ispitivanja u TS
7832 | Merenje električnog i magnetnog polja u energetskim objektima i njihovoj neposrednoj blizini TS 35/10 kV | TS | 13.01.2017. | Ispitivanja u TS
7833 | Merenje električnog i magnetnog polja u energetskim objektima i njihovoj neposrednoj blizini - Kablovski vod 35 kV, 10 kV | do 5 mernih mesta | 13.01.2017. | Ispitivanja u TS
7834 | Kontrola odvodnika prenapona - Utvrđivanje naizmeničnog napona reagovanja i provera udarnog napona reagovanja | kom | 13.01.2017. | Ispitivanja u TS
7835 | Kontrola odvodnika prenapona - Utvrđivanje referentnog napona pri referentnoj struji, utvrđivanje struje odvoda pri minimalnom i maksimalnom radnom naponu i utvrđivanje harmonijskog sastava struje | kom | 13.01.2017. | Ispitivanja u TS
7836 | Kontrola odvodnika prenapona - Kontrola metaloksidnih odvodnika na terenu | kom | 13.01.2017. | Ispitivanja u TS
7151 | Ispitivanje sadržaja gasova rastvorenih u ulju metodom gasne hromatografije | kom | 13.01.2017. | Preventivno održavalje trafostanica 110/х i 35/10kV
7152 | Ispitivanje sadržaja gasova u ulju regulatora napona metodom gasne hromatografije | kom | 13.01.2017. | Preventivno održavalje trafostanica 110/х i 35/10kV
7153 | Ispitivanje fizičkih, hemijskih i električnih karakteristika uzoraka transformatorskog ulja | kom | 13.01.2017. | Preventivno održavalje trafostanica 110/х i 35/10kV
7154 | Objedinjeno ispitivanje sadržaja gasova, vode i furana u ulju (110 kV) | kom | 13.01.2017. | Preventivno održavalje trafostanica 110/х i 35/10kV
7155 | Ispitivanje sadržaja vode u ulju | kom | 13.01.2017. | Preventivno održavalje trafostanica 110/х i 35/10kV
7156 | Procena sadržaja vode u čvrstoj izolaciji preko dijagrama ravnoteže | kom | 13.01.2017. | Preventivno održavalje trafostanica 110/х i 35/10kV
7157 | Furanska analiza ulja (procena degradacije čvrste izolacije transformatora u pogonu) | kom | 13.01.2017. | Preventivno održavalje trafostanica 110/х i 35/10kV
7158 | Određivanje sadržaja metanola i etanola u ulju (procena degradacije čvrste izolacije transformatora u pogonu) | kom | 13.01.2017. | Preventivno održavalje trafostanica 110/х i 35/10kV
7159 | Određivanje korozivnog sumpora u ulju | kom | 13.01.2017. | Preventivno održavalje trafostanica 110/х i 35/10kV
7160 | Ispitivanje veličine i broja čestica u ulju | kom | 13.01.2017. | Preventivno održavalje trafostanica 110/х i 35/10kV
7161 | Određivanje dielektrične čvrstoće ulja | kom | 13.01.2017. | Preventivno održavalje trafostanica 110/х i 35/10kV
7162 | Dokazna reakcija na sadržaj piralena (PCB) | kom | 13.01.2017. | Preventivno održavalje trafostanica 110/х i 35/10kV
7163 | Ispitivanje sadržaja piralena u ulju (PCB) metodom gasne hramatografije prema SRPS-EN 61619 | kom | 13.01.2017. | Preventivno održavalje trafostanica 110/х i 35/10kV
7164 | Ispitivanje oksidacione stabilnosti ulja | kom | 13.01.2017. | Preventivno održavalje trafostanica 110/х i 35/10kV
7165 | Određivanje sadržaja aromata metodom infracrvene spektroskopije i određivanje strukturno/grupnog sastava ulja | kom | 13.01.2017. | Preventivno održavalje trafostanica 110/х i 35/10kV
7166 | Tipsko ispitivanje novog ulja | kom | 13.01.2017. | Preventivno održavalje trafostanica 110/х i 35/10kV
7167 | Ispitivanje sadržaja metal pasivatora ulja metodom tečne hromatografije | kom | 13.01.2017. | Preventivno održavalje trafostanica 110/х i 35/10kV
7168 | Laboratorijska proba dodatka metal pasivatora | kom | 13.01.2017. | Preventivno održavalje trafostanica 110/х i 35/10kV
7169 | Ispitivanje regenerativne sposobnosti ulja i potrebne količine apsorbenata za njegovu regeneraciju | kom | 13.01.2017. | Preventivno održavalje trafostanica 110/х i 35/10kV
7170 | Određivanje srednjeg viskozimetarskog stepena polimerizacije papira (određivanje ostarelosti čvrste izoalcije) | kom | 13.01.2017. | Preventivno održavalje trafostanica 110/х i 35/10kV
7171 | Ispitivanje izolacionih sistema namotaja i provodnih izolatora merenjem izolacionih otpora, polarizacionih indeksa, faktora dielektričnih gubitaka i kapaciteta | kom | 13.01.2017. | Preventivno održavalje trafostanica 110/х i 35/10kV
7172 | Merenje omskih otpora namotaja u svim položajima regulatora napona | kom | 13.01.2017. | Preventivno održavalje trafostanica 110/х i 35/10kV
7173 | Merenje struja i snaga praznog hoda pri sniženom naponu | kom | 13.01.2017. | Preventivno održavalje trafostanica 110/х i 35/10kV
7174 | Merenje induktivnosti usled rasipanja | kom | 13.01.2017. | Preventivno održavalje trafostanica 110/х i 35/10kV
7175 | SFRA (snimanje frekventnog odziva) | kom | 13.01.2017. | Preventivno održavalje trafostanica 110/х i 35/10kV
7176 | Isptivanje metodom frekventno zavisne spektroskopoije (FDS) | kom | 13.01.2017. | Preventivno održavalje trafostanica 110/х i 35/10kV
7838 | Ispitivanje sadržaja gasova rastvorenih u ulju metodom gasne hromatografije | kom | 13.01.2017. | Preventivno održavalje trafostanica 110/х i 35/10kV
7839 | Ispitivanje fizičkih, hemijskih i električnih karakteristika uzoraka transformatorskog ulja | kom | 13.01.2017. | Preventivno održavalje trafostanica 110/х i 35/10kV
7840 | Ispitivanje dielektrične čvrstoće ulja | kom | 13.01.2017. | Preventivno održavalje trafostanica 110/х i 35/10kV
7841 | Ispitivanje sadržaja vode u ulju | kom | 13.01.2017. | Preventivno održavalje trafostanica 110/х i 35/10kV
7842 | Određivanje korozivnog sumpora u ulju | kom | 13.01.2017. | Preventivno održavalje trafostanica 110/х i 35/10kV
7843 | Određivanje srednjeg viskozimetarskog stepena polimerizacije papira | do 5 uzoraka | 13.01.2017. | Preventivno održavalje trafostanica 110/х i 35/10kV
7844 | Određivanje srednjeg viskozimetarskog stepena polimerizacije papira | 5-10 uzoraka | 13.01.2017. | Preventivno održavalje trafostanica 110/х i 35/10kV
7845 | Određivanje srednjeg viskozimetarskog stepena polimerizacije papira | 11-20 uzoraka | 13.01.2017. | Preventivno održavalje trafostanica 110/х i 35/10kV
7846 | Određivanje srednjeg viskozimetarskog stepena polimerizacije papira | preko 21 uzorak | 13.01.2017. | Preventivno održavalje trafostanica 110/х i 35/10kV
7847 | ispitivanje regenerativne sposobnosti ulja i potrebne količine apsorbenata za njegovu regeneraciju | kom. | 13.01.2017. | Preventivno održavalje trafostanica 110/х i 35/10kV
7848 | Laboratorijska ispitivanja pasiviranja | kom. | 13.01.2017. | Preventivno održavalje trafostanica 110/х i 35/10kV
7849 | Ispitivanje veličine i broja čestica u ulju | kom. | 13.01.2017. | Preventivno održavalje trafostanica 110/х i 35/10kV
7850 | Tipsko ispitivanje novog ulja | kom. | 13.01.2017. | Preventivno održavalje trafostanica 110/х i 35/10kV
7851 | Analiza ulja metodom infracrvene spektroskopije | kom. | 13.01.2017. | Preventivno održavalje trafostanica 110/х i 35/10kV
7852 | Određivanje sadržaja inhibitora ulja DBPC | kom. | 13.01.2017. | Preventivno održavalje trafostanica 110/х i 35/10kV
7853 | Određivanje korozivnog sumpora u ulju | kom. | 13.01.2017. | Preventivno održavalje trafostanica 110/х i 35/10kV
7854 | Ispitivanje oksidacione stabilnosti ulja | kom. | 13.01.2017. | Preventivno održavalje trafostanica 110/х i 35/10kV
7855 | Ispitivanje sadržaja piralena u ulju (PCB) metodom gasne hramatografije | kom. | 13.01.2017. | Preventivno održavalje trafostanica 110/х i 35/10kV
7856 | Ispitivanje sadržaja metal pasivatora ulja metodom tečne hromatografije | kom. | 13.01.2017. | Preventivno održavalje trafostanica 110/х i 35/10kV
7857 | Dokazna reakcija na sadržaj piralena (PCB) | kom. | 13.01.2017. | Preventivno održavalje trafostanica 110/х i 35/10kV
7858 | Analiza hemijskog sastava elemenata na papirnoj izolaciji metodom skenirajuće elektronske mikroskopije sa difrakcijom X zraka | kom. | 13.01.2017. | Preventivno održavalje trafostanica 110/х i 35/10kV
7859 | Ispitivanje izolacionih sistema namotaja i uvodnih izolatora merenjem izolacionih otpora, polarizacionih indeksa, faktora dielektričnih gubitaka i kapaciteta energetskih transformatora 35 kV | kom. | 13.01.2017. | Preventivno održavalje trafostanica 110/х i 35/10kV
7860 | Merenje omskih otpora namotaja u svim položajima regulatora naponaenergetskih transformatora 35 kV | kom. | 13.01.2017. | Preventivno održavalje trafostanica 110/х i 35/10kV
7861 | Merenje struja i snaga praznog hoda pri sniženom naponuenergetskih transformatora 35 kV | kom. | 13.01.2017. | Preventivno održavalje trafostanica 110/х i 35/10kV
7862 | Merenje induktivnosti usled rasipanjaenergetskih transformatora 35 kV | kom. | 13.01.2017. | Preventivno održavalje trafostanica 110/х i 35/10kV
7863 | SFRA (snimanje frekventnog odziva) energetskih transformatora 35 kV | kom. | 13.01.2017. | Preventivno održavalje trafostanica 110/х i 35/10kV
7864 | Merenje povratnog napona (RVM) energetskih transformatora 35 kV | kom. | 13.01.2017. | Preventivno održavalje trafostanica 110/х i 35/10kV
7865 | Određivanje otpora izolacije, polarizacinog indeksa, fakora dielektričnih gubitaka i kapaciteta strujnih i naponskih mernih transformatora | kom. | 13.01.2017. | Preventivno održavalje trafostanica 110/х i 35/10kV
7129 | Šestomesečna kontrola: - kontrola sistema za gašenje požara;- servisiranje i proba dojave signala u PP centrali i dispečerskom centru | kom | 13.01.2017. | Stabilni sistem za gašenje požara
7130 | Godišnja kontrola:- ispucavanje boca CO2, 50kg, sa 10% od ukupne količine gasa predviđenog za gašenje,- produvavanje i provera cevovoda i mlaznica,- provera čeličnih zavesa u trafo boksovima,- kontrola ventila boca CO2,- kontrola i štelovanje vaga (tegova),- potrebna količina gasa CO2 za ispucavanje. | kom | 13.01.2017. | Stabilni sistem za gašenje požara
7131 | Ispitivanje i atestiranje boca CO2 (50 kg) | kom | 13.01.2017. | Stabilni sistem za gašenje požara
7132 | Ispitivanje i atestiranje boca CO2 (10 kg) | kom | 13.01.2017. | Stabilni sistem za gašenje požara
7133 | Ispitivanje i atestiranje boca CO2 (20 kg) | kom | 13.01.2017. | Stabilni sistem za gašenje požara
7134 | Ispitivanje i atestiranje boca CO2 (30 kg) | kom | 13.01.2017. | Stabilni sistem za gašenje požara
7135 | Dvomesečna kontrola - ispitivanje:- najmanje jednog javljača po primarnom vodu,- svih elemenata za uzbunjivanje,- svih predajnika i prijemnika signalizacije,- svih uređaje za automatsko gašenje,- sklopnog uređaja za isključivanje ventilacije, pogona i sl.- Uređaja za napajanje energijom (vizuelni pregled priključaka i nivoa elektrolita) | kom | 13.01.2017. | Stabilni sistem za dojavu požara
7136 | Šestomesečna kontrola:- provera kontrolne knjige o izvršenim prethodnim pregledima, i popisa radova koji su pre toga izvedeni na instalaciji,- predgled i ispitivanje spojnice na akumulatoru, nivoa i gustine elektrolita u svakoj ćeliji, kao i merenje kapaciteta akumulatora,- proveru rada indikatora i upravljačkih elemenata na dojavnoj centrali, kao i sva isključenja i upravljanja tehnološkom opremom,- ispitivanje rada elemenata za uzbunjivanje, predajnika i prijemnika daljinske signalizacije o požaru i o neispravnosti,- ispitivanje indikatora smetnji – simulirajući kvarove na primarnim vodovima i uređajima za napajanje energijom,- proveru rada svakog pojedinačnog javljača požara prema uputstvu proIzvršilaca,- pregled kablova vodova, razvodnih ormara, stezaljki i razvodnih kutija (da su neoštećeni i adekvatno zaštićeni i označeni). | kom | 13.01.2017. | Stabilni sistem za dojavu požara
7137 | Petogodišnja kontrola - ispitivanje:- detaljan pregled svih sastavnih delova stabilne instalacije uz obavezno merenje otpora izolacija i uzemljenja pri čemu upotrebljeni naponi mernih instrumenata ne smeju oštetiti komponente spojene na vodu i kablove. | kom | 13.01.2017. | Stabilni sistem za dojavu požara
7138 | Mesečni radovi na aku baterijama 110 V i 220 V:-merenje ukupnog napona baterije i napona svake ćelije-merenje specifične težine elektrolita svake ćelije-dolivanje demi vode sa brisanjem ćelije-pregled spojeva i priključaka ćelija-uklanjanje kristalnog oksida-kontorla pojave zemljospoja-vizuelni pregled glavnih osigurača-merenje napona osnovne i dodatne grane ispravljača-vizuleni pregled ispravljača i osigurača u ispravljaču | kom | 13.01.2017. | TS / Aku baterije
7139 | Kapacitivna proba aku baterija 110 V i 220 V i pranje i čišćenje baterije | kom | 13.01.2017. | TS / Aku baterije
7140 | Servis ipsravljača (provera električnih veličina i funkcionalnosti ispravljača) | kom | 13.01.2017. | TS / Aku baterije
7141 | Revizija 35 kV nadzemnog voda (vizuelni pregled stubova, izolatora, provodnika, uzemljenja rastinja, trase voda) | km | 13.01.2017. | TS / Pripadajući nadzemni vodovi 35 kV
7142 | Merenje otpora uzemljenja stuba | kom | 13.01.2017. | TS / Pripadajući nadzemni vodovi 35 kV
7143 | Postavljanje tablica za oznaku faza | kom | 13.01.2017. | TS / Pripadajući nadzemni vodovi 35 kV
7144 | Postavljanje tablica za obeležavanje stubova | kom | 13.01.2017. | TS / Pripadajući nadzemni vodovi 35 kV
7145 | Revizija 110 kV podzemnog voda (obilazak trase voda) | km | 13.01.2017. | TS / Pripadajući podzemni vodovi 110 kV i 35 kV
7146 | Dopuna uljnih tankova 110 kV voda | kom | 13.01.2017. | TS / Pripadajući podzemni vodovi 110 kV i 35 kV
7147 | Revizija 35 kV podzemnog voda (vizuelni pregled kablovskih završnica, proevra oznaka, trase voda) | km | 13.01.2017. | TS / Pripadajući podzemni vodovi 110 kV i 35 kV
7514 | Zamena stacionarne baterija | komp | 13.01.2017. | Sistem neprekidnog napajanja SNN (AKU baterije)
7515 | Zamena ćelije stacionarne baterije | kom | 13.01.2017. | Sistem neprekidnog napajanja SNN (AKU baterije)
7516 | Servisiranje invertora | kom | 13.01.2017. | Sistem neprekidnog napajanja SNN (AKU baterije)
7517 | Servisiranje ispravljača | kom | 13.01.2017. | Sistem neprekidnog napajanja SNN (AKU baterije)
7518 | Servisiranje jedinice za daljinski nadzora | kom | 13.01.2017. | Sistem neprekidnog napajanja SNN (AKU baterije)
7519 | Projekat dojave za TS 110/x kV | n.č. | 13.01.2017. | Sistem za gašenje požara sa CO2 gasom
7520 | PP centrala, konvencionalna, programabilne sa dve zone, rezervnim napajanjem | kom | 13.01.2017. | Sistem za gašenje požara sa CO2 gasom
7951 | Projekat dojave za TS 35/10 kV | kom | 13.01.2017. | Sistem za gašenje požara sa CO2 gasom
7521 | Konvencionalnog detektora požara | kom | 13.01.2017. | Sistem za gašenje požara sa CO2 gasom
7522 | Podnožje konvencionalnog detektora požara | kom | 13.01.2017. | Sistem za gašenje požara sa CO2 gasom
7523 | Modul gašenja za konvencionalnu centralu, progarmabilan, aktiviranje sa zadrškom, blokada i denlokada gašenja | kom | 13.01.2017. | Sistem za gašenje požara sa CO2 gasom
7524 | Ručni javljač požara za aktiviranje gašenja, vodootporni, crveni | kom | 13.01.2017. | Sistem za gašenje požara sa CO2 gasom
7525 | Ručni javljač požara za blokadu gašenja, vodootporni, žuti | kom | 13.01.2017. | Sistem za gašenje požara sa CO2 gasom
7526 | Sirena za unutrašnju montažu sa bljeskalicom | kom | 13.01.2017. | Sistem za gašenje požara sa CO2 gasom
7527 | Kabliranje javljača požara unutar trafo boksa | kom | 13.01.2017. | Sistem za gašenje požara sa CO2 gasom
7528 | Krajnja montaža, programiranje i puštanje u rad. Obuka rukovaoca se vrši u toku trajanja montaže. | kom | 13.01.2017. | Sistem za gašenje požara sa CO2 gasom
7529 | Povezivanje PP centrale sa izvršnim funkcijama trafoa (isključenje trafoa, azbestne zavese, prenos signala na komandni pult) komplet sa relejnim modulom za montažu u centrali | kom | 13.01.2017. | Sistem za gašenje požara sa CO2 gasom
7530 | Demontaža pilot boce iz sistema, 50kg CO2 | kom | 13.01.2017. | Sistem za gašenje požara sa CO2 gasom
7531 | Pražnjenje i demontaža ventila | kom | 13.01.2017. | Sistem za gašenje požara sa CO2 gasom
7532 | Brzopotezni ventil RGS | kom | 13.01.2017. | Sistem za gašenje požara sa CO2 gasom
7533 | Montaža novog brzootvarajućeg ventila | kom | 13.01.2017. | Sistem za gašenje požara sa CO2 gasom
7534 | Punjenje pilot pilot boce 50kg CO2 | kom | 13.01.2017. | Sistem za gašenje požara sa CO2 gasom
7535 | Montaža pilot boce u sistem | kom | 13.01.2017. | Sistem za gašenje požara sa CO2 gasom
7536 | Elektromagnetni okidač za pilot bocu | kom | 13.01.2017. | Sistem za gašenje požara sa CO2 gasom
7537 | Povezivanje pilot boce sa pneumatskim aktiviranjem | kom | 13.01.2017. | Sistem za gašenje požara sa CO2 gasom
7538 | Funkcionalna proba i puštanje u rad | pauš | 13.01.2017. | Sistem za gašenje požara sa CO2 gasom
7539 | Zamena mlaznica M25 | kom | 13.01.2017. | Sistem za gašenje požara sa CO2 gasom
7540 | Zamena mlaznica M50 | kom | 13.01.2017. | Sistem za gašenje požara sa CO2 gasom
7541 | Zamena nepovratnog ventila 3,5 col | kom | 13.01.2017. | Sistem za gašenje požara sa CO2 gasom
7542 | Rekonstrukcija dojavnog ormarića (sadrži galvanometar. otpornik, relej za vatru za kvar i prekidač) sa zamenom galvanometra | kom | 13.01.2017. | Sistem za gašenje požara sa CO2 gasom
7543 | Zamena protivpožarne klapne | kom | 13.01.2017. | Sistem za gašenje požara sa CO2 gasom
7544 | Radni sat izvršioca za PP centrale | h | 13.01.2017. | Sistem za gašenje požara sa CO2 gasom
7545 | Remont (ili zamena) ventila boca CO2 50kg | kom | 13.01.2017. | Sistem za gašenje požara sa CO2 gasom
7546 | Remont (ili zamena) ventila boca CO2 30kg | kom | 13.01.2017. | Sistem za gašenje požara sa CO2 gasom
7547 | Remont (ili zamena) ventila boca CO2 20kg | kom | 13.01.2017. | Sistem za gašenje požara sa CO2 gasom
7548 | Remont (ili zamena) ventila boca CO2 10kg | kom | 13.01.2017. | Sistem za gašenje požara sa CO2 gasom
7549 | Atestiranje boca CO2 50kg | kom | 13.01.2017. | Sistem za gašenje požara sa CO2 gasom
7550 | Atestiranje boca CO2 30kg | kom | 13.01.2017. | Sistem za gašenje požara sa CO2 gasom
7551 | Atestiranje boca CO2 20kg | kom | 13.01.2017. | Sistem za gašenje požara sa CO2 gasom
7552 | Atestiranje boca CO2 10kg | kom | 13.01.2017. | Sistem za gašenje požara sa CO2 gasom
7553 | Utrošak gasa CO2 | kg | 13.01.2017. | Sistem za gašenje požara sa CO2 gasom
7554 | Kontrola i štelovanje vaga nosača boca CO2 | kom | 13.01.2017. | Sistem za gašenje požara sa CO2 gasom
7555 | Čišćenje protivpožarne klapne | kom | 13.01.2017. | Sistem za gašenje požara sa CO2 gasom
7556 | Remont protivpožarne klapne | kom | 13.01.2017. | Sistem za gašenje požara sa CO2 gasom
7557 | Čišćenje javljača požara | kom | 13.01.2017. | Sistem za gašenje požara sa CO2 gasom
7558 | Čišćenje protivpožarne klapne | kom | 13.01.2017. | Sistem za gašenje požara sa CO2 gasom
7560 | Izrada čelične konstrukcije od IPE i IPB i sličnih profila | kg | 13.01.2017. | Specifikacija za radove na sanaciji uzemljenja i gromobranske instalacije
7561 | Betoniranje armiranim betonom MB-30 | m3 | 13.01.2017. | Specifikacija za radove na sanaciji uzemljenja i gromobranske instalacije
7562 | Armirački radovi (savijanje, čišćenje, sečenje...) | kg | 13.01.2017. | Specifikacija za radove na sanaciji uzemljenja i gromobranske instalacije
7563 | Zamena FeZn trake 30x4, za izradu spusnih provodnika na zgradi TS | m | 13.01.2017. | Specifikacija za radove na sanaciji uzemljenja i gromobranske instalacije
7564 | Montaža FeZn trake 30x4, na zgradi TS | m | 13.01.2017. | Specifikacija za radove na sanaciji uzemljenja i gromobranske instalacije
7565 | Zamena FeZn trake 25x4, za izradu spusnih provodnika na zgradi TS | m | 13.01.2017. | Specifikacija za radove na sanaciji uzemljenja i gromobranske instalacije
7566 | Montaža FeZn trake 25x4, na zgradi TS | m | 13.01.2017. | Specifikacija za radove na sanaciji uzemljenja i gromobranske instalacije
7567 | Montaža ukrsnih komada za povezivanje traka | kom | 13.01.2017. | Specifikacija za radove na sanaciji uzemljenja i gromobranske instalacije
7568 | Montaža nosača FeZn trake 30x4 i ankerisanje u zid | kom | 13.01.2017. | Specifikacija za radove na sanaciji uzemljenja i gromobranske instalacije
7569 | Montaža nosača FeZn trake 25x4 i ankerisanje u zid | kom | 13.01.2017. | Specifikacija za radove na sanaciji uzemljenja i gromobranske instalacije
7570 | Povezivanje spusnih provodnika sa krovom TS | kom | 13.01.2017. | Specifikacija za radove na sanaciji uzemljenja i gromobranske instalacije
7571 | Izrada premošćenja merdevina i varenje veza | paušal | 13.01.2017. | Specifikacija za radove na sanaciji uzemljenja i gromobranske instalacije
7572 | Montaža skele | m2 | 13.01.2017. | Specifikacija za radove na sanaciji uzemljenja i gromobranske instalacije
7573 | Kopanje zemlje dubina 70 cm | m3 | 13.01.2017. | Specifikacija za radove na sanaciji uzemljenja i gromobranske instalacije
7574 | Razbijanje betona | m3 | 13.01.2017. | Specifikacija za radove na sanaciji uzemljenja i gromobranske instalacije
7575 | Rad na nenormiranim poslovima KV i VKV radne snage | n/č | 13.01.2017. | Specifikacija za radove na sanaciji uzemljenja i gromobranske instalacije
7576 | Rad inženjera na nenormiranim poslovima | n/č | 13.01.2017. | Specifikacija za radove na sanaciji uzemljenja i gromobranske instalacije
7577 | Montaža instalacionog materijala (prekidač,utičnica itd.) | kom | 13.01.2017. | Specifikacija za radove na sanaciji uzemljenja i gromobranske instalacije
7578 | Mašinski rad – rovokopač | km | 13.01.2017. | Specifikacija za radove na sanaciji uzemljenja i gromobranske instalacije
7579 | Mašinski rad – rovokopač | N.č. | 13.01.2017. | Specifikacija za radove na sanaciji uzemljenja i gromobranske instalacije
7801 | Montaža ormana daljinskog upravljanja | kom | 13.01.2017. | Radovi za SDU u TS
7802 | Montaža ormana invertora | kom | 13.01.2017. | Radovi za SDU u TS
7803 | Montaža ormana mernih pretvarača | kom | 13.01.2017. | Radovi za SDU u TS
7804 | Montaža ormana telekomunikacione opreme | kom | 13.01.2017. | Radovi za SDU u TS
7805 | Montaža GPS antene sa pratećim koaksijalnim kablom | kompl | 13.01.2017. | Radovi za SDU u TS
7806 | Montaža radio antene na postojeći stub do 30m | kompl | 13.01.2017. | Radovi za SDU u TS
7807 | Montaža strujnih veza sa obeležavanjem | kompl | 13.01.2017. | Radovi za SDU u TS
7808 | Demontaža ormana daljinskog upravljanja | kom | 13.01.2017. | Radovi za SDU u TS
7809 | Demontaža ormana invertora | kom | 13.01.2017. | Radovi za SDU u TS
7810 | Demontaža ormana mernih pretvarača | kom | 13.01.2017. | Radovi za SDU u TS
7811 | Demontaža ormana telekomunikacione opreme | kom | 13.01.2017. | Radovi za SDU u TS
7812 | Demontaža GPS antene sa pratećim koaksijalnim kablom | kompl | 13.01.2017. | Radovi za SDU u TS
7813 | Demontaža radio antene na postojeći stub do 30m | kompl | 13.01.2017. | Radovi za SDU u TS
7814 | Demontaža strujnih veza | kompl | 13.01.2017. | Radovi za SDU u TS
7815 | Prevoz ormana na relaciji magacin/objekat | kom. | 13.01.2017. | Radovi za SDU u TS
7816 | Demontaža postojećih el.meh/elektronskih releja | kom. | 13.01.2017. | Radovi na zameni uređaja relejne zaštite
7817 | Demontaža postojećih unutrašnjih veza u NN ormarićima | komplet | 13.01.2017. | Radovi na zameni uređaja relejne zaštite
7818 | Demontaža postojećih kanalica, tstera, mernih i signalnih uređaja u NN ormarićima | komplet | 13.01.2017. | Radovi na zameni uređaja relejne zaštite
7819 | Demontaža postojećih sekundarnih strujnih i naponskih veza | komplet | 13.01.2017. | Radovi na zameni uređaja relejne zaštite
7820 | Montaža novih MPCU | kom. | 13.01.2017. | Radovi na zameni uređaja relejne zaštite
7821 | Izrada novih međuveza u NN ormarićima | komplet | 13.01.2017. | Radovi na zameni uređaja relejne zaštite
7822 | Izrada novih međuveza od NN ormarića do MST i NMT | komplet | 13.01.2017. | Radovi na zameni uređaja relejne zaštite
7823 | Ugradnja novih klem lajsni, automata za pomoćni napon 110 Vjss i automata za naposka kola | komplet | 13.01.2017. | Radovi na zameni uređaja relejne zaštite
7824 | Ugradnja novih signalnih uređaja i ostale sitne opreme u NN ormarićima | komplet | 13.01.2017. | Radovi na zameni uređaja relejne zaštite
7825 | Obeležavanje unutrašnjih veza u NN ormarićima i međuveza | komplet | 13.01.2017. | Radovi na zameni uređaja relejne zaštite
7826 | Izrada optičkih komunikacionih veza prema IS za uređaja relejne zaštite (prsten, protokol IEC 61850) | komplet | 13.01.2017. | Radovi na zameni uređaja relejne zaštite
7827 | Izrada šema izvedenog stanja prema tipu NN ormarića | kom | 13.01.2017. | Radovi na zameni uređaja relejne zaštite
7874 | Demontaža postojećih el.meh/elektronskih releja | kom. | 13.01.2017. | Radovi na zameni uređaja relejne zaštite
7875 | Demontaža postojećih unutrašnjih veza u NN ormarićima | komplet | 13.01.2017. | Radovi na zameni uređaja relejne zaštite
7876 | Demontaža postojećih kanalica, tstera, mernih i signalnih uređaja u NN ormarićima | komplet | 13.01.2017. | Radovi na zameni uređaja relejne zaštite
7877 | Demontaža postojećih sekundarnih strujnih i naponskih veza | komplet | 13.01.2017. | Radovi na zameni uređaja relejne zaštite
7878 | Montaža novih MPCU | kom. | 13.01.2017. | Radovi na zameni uređaja relejne zaštite
7879 | Izrada novih međuveza u NN ormarićima | komplet | 13.01.2017. | Radovi na zameni uređaja relejne zaštite
7880 | Izrada novih međuveza od NN ormarića do MST i NMT | komplet | 13.01.2017. | Radovi na zameni uređaja relejne zaštite
7881 | Ugradnja novih klem lajsni, automata za pomoćni napon 110 Vjss i automata za naposka kola | komplet | 13.01.2017. | Radovi na zameni uređaja relejne zaštite
7882 | Ugradnja novih signalnih uređaja i ostale sitne opreme u NN ormarićima | komplet | 13.01.2017. | Radovi na zameni uređaja relejne zaštite
7883 | Obeležavanje unutrašnjih veza u NN ormarićima i međuveza | komplet | 13.01.2017. | Radovi na zameni uređaja relejne zaštite
7884 | Izrada optičkih komunikacionih veza prema IS za uređaja relejne zaštite (prsten, protokol IEC 61850) | komplet | 13.01.2017. | Radovi na zameni uređaja relejne zaštite
7885 | Izrada šema izvedenog stanja prema tipu NN ormarića | kom | 13.01.2017. | Radovi na zameni uređaja relejne zaštite
7121 | Demontaža transformatora snage do 250kVA (transformator je na nivou poda u trafostanici) | kom | 13.01.2017. | Elektromontažni radovi u trafostanicama 20(10)/0.4 kV
7122 | Demontaža transformatora snage 400kVA (transformator je na nivou poda u trafostanici) | kom | 13.01.2017. | Elektromontažni radovi u trafostanicama 20(10)/0.4 kV
7123 | Demontaža transformatora snage 630kVA (transformator je na nivou poda u trafostanici) | kom | 13.01.2017. | Elektromontažni radovi u trafostanicama 20(10)/0.4 kV
7124 | Demontaža transformatora snage 1000kVA (transformator je na nivou poda u trafostanici) | kom | 13.01.2017. | Elektromontažni radovi u trafostanicama 20(10)/0.4 kV
7125 | Demontaža transformatora snage do 250kVA (transformator je na tlu pola metra niže ili više od nivoa poda u trafostanici) | kom | 13.01.2017. | Elektromontažni radovi u trafostanicama 20(10)/0.4 kV
7126 | Demontaža transformatora snage 400kVA (transformator je na tlu pola metra niže ili više od nivoa poda u trafostanici) | kom | 13.01.2017. | Elektromontažni radovi u trafostanicama 20(10)/0.4 kV
7127 | Demontaža transformatora snage 630kVA (transformator je na tlu pola metra niže ili više od nivoa poda u trafostanici) | kom | 13.01.2017. | Elektromontažni radovi u trafostanicama 20(10)/0.4 kV
7128 | Demontaža transformatora snage 1000kVA (transformator je na tlu pola metra niže ili više od nivoa poda u trafostanici) | kom | 13.01.2017. | Elektromontažni radovi u trafostanicama 20(10)/0.4 kV
6156 | Montaža ormana sa SN mernom grupom | kom | 13.01.2017. | Elektromontažni radovi u trafostanicama 20(10)/0.4 kV
7697 | Sanacija terena oko stubnog mesta | kom | 13.01.2017. | Elektromontažni radovi na 35 kV nadzemnoj mreži
7698 | Demontaža i rashod provodnika svih preseka sa prevozom i potrebnom mehanizacijom | km | 13.01.2017. | Elektromontažni radovi na 35 kV nadzemnoj mreži
7699 | Sanacija kvara, razvlačenje i zatezanje Cu 1x50 mm2 provodnika, sa podizanjem na stubove i ubacivanjem u koturače | km | 13.01.2017. | Elektromontažni radovi na 35 kV nadzemnoj mreži
7700 | Sanacija kvara, razvlačenje i zatezanje Cu 1x70 mm2 provodnika, sa podizanjem na stubove i ubacivanjem u koturače | km | 13.01.2017. | Elektromontažni radovi na 35 kV nadzemnoj mreži
7701 | Sanacija kvara, razvlačenje i zatezanje Al/č 1x50/8 mm2 provodnika, sa podizanjem na stubove i ubacivanjem u koturače | km | 13.01.2017. | Elektromontažni radovi na 35 kV nadzemnoj mreži
7702 | Sanacija kvara, razvlačenje i zatezanje Al/č 1x70/12 mm2 provodnika, sa podizanjem na stubove i ubacivanjem u koturače | km | 13.01.2017. | Elektromontažni radovi na 35 kV nadzemnoj mreži
7703 | Sanacija kvara, razvlačenje i zatezanje Al/č 1x95/15 mm2 provodnika, sa podizanjem na stubove i ubacivanjem u koturače | km | 13.01.2017. | Elektromontažni radovi na 35 kV nadzemnoj mreži
7704 | Sanacija kvara, razvlačenje i zatezanje Al/č 1x120/20 mm2 provodnika, sa podizanjem na stubove i ubacivanjem u koturače | km | 13.01.2017. | Elektromontažni radovi na 35 kV nadzemnoj mreži
7705 | Sanacija kvara, razvlačenje i zatezanje Al/č 1x240/40 mm2 provodnika, sa podizanjem na stubove i ubacivanjem u koturače | km | 13.01.2017. | Elektromontažni radovi na 35 kV nadzemnoj mreži
7706 | Nastavljanje Cu 1x50 mm2 provodnika spojnicom u rasponu | kom | 13.01.2017. | Elektromontažni radovi na 35 kV nadzemnoj mreži
7707 | Nastavljanje Cu 1x70 mm2 provodnika spojnicom u rasponu | kom | 13.01.2017. | Elektromontažni radovi na 35 kV nadzemnoj mreži
7708 | Nastavljanje Al/č 1x50/8 mm2 provodnika spojnicom u rasponu | kom | 13.01.2017. | Elektromontažni radovi na 35 kV nadzemnoj mreži
7709 | Nastavljanje Al/č 1x70/12 mm2 provodnika spojnicom u rasponu | kom | 13.01.2017. | Elektromontažni radovi na 35 kV nadzemnoj mreži
7710 | Nastavljanje Al/č 1x95/15 mm2 provodnika spojnicom u rasponu | kom | 13.01.2017. | Elektromontažni radovi na 35 kV nadzemnoj mreži
7711 | Nastavljanje Al/č 1x120/20 mm2 provodnika spojnicom u rasponu | kom | 13.01.2017. | Elektromontažni radovi na 35 kV nadzemnoj mreži
7712 | Nastavljanje Al/č 1x240/40 mm2 provodnika spojnicom u rasponu | kom | 13.01.2017. | Elektromontažni radovi na 35 kV nadzemnoj mreži
7713 | Montaža 35kV odvodnika prenapona na stubu sa izradom priključka | kom | 13.01.2017. | Elektromontažni radovi na 35 kV nadzemnoj mreži
7714 | Demontaža odvodnika prenapona 35kV i prevoz | kom | 13.01.2017. | Elektromontažni radovi na 35 kV nadzemnoj mreži
7715 | Montaža štapnog izolatora 35 kV na podignutom stubu i prevoz | kom | 13.01.2017. | Elektromontažni radovi na 35 kV nadzemnoj mreži
7716 | Demontaža štapnog izolatora 35 kV na podignutom stubu i prevoz | kom | 13.01.2017. | Elektromontažni radovi na 35 kV nadzemnoj mreži
7717 | Montaža izolatorskog lanca DNp sa kapastim izolatorima sa telom od stakla | kom | 13.01.2017. | Elektromontažni radovi na 35 kV nadzemnoj mreži
7718 | Montaža izolatorskog lanca DZp sa kapastim izolatorima sa telom od stakla | kom | 13.01.2017. | Elektromontažni radovi na 35 kV nadzemnoj mreži
7719 | Demontaža linijskog rastavljača 35kV sa prevozom i potrebnom mehanizacijom | kom | 13.01.2017. | Elektromontažni radovi na 35 kV nadzemnoj mreži
7720 | Demontaža riklozera 35kV sa prevozom i potrebnom mehanizacijom | kom | 13.01.2017. | Elektromontažni radovi na 35 kV nadzemnoj mreži
7721 | Postavljanje opomenskih i numeričkih tablica | kom | 13.01.2017. | Elektromontažni radovi na 35 kV nadzemnoj mreži
7722 | Postavljanje tablica za oznaku faza | kom | 13.01.2017. | Elektromontažni radovi na 35 kV nadzemnoj mreži
7723 | Rad KV radnika na nenormiranim poslovima | č | 13.01.2017. | Elektromontažni radovi na 35 kV nadzemnoj mreži
7724 | Transport zemlje i šuta na deponiju | km | 13.01.2017. | Elektromontažni radovi na 35 kV nadzemnoj mreži
7120 | Ugradnja stuba bez upotrebe mehanizacije ručnim podizanjem stuba ili upotrebom specijalnih alata na slabo pristupačnom terenu | kom | 13.01.2017. | Elektromontažni radovi na 20(10)kV nadzemnoj mreži
6117 | Demontaža armirano betonskih stubova do 9/315 | kom | 13.01.2017. | Elektromontažni radovi na 0,4 kV nadzemnoj mreži
6118 | Demontaža armirano betonskih stubova do 9/400 | kom | 13.01.2017. | Elektromontažni radovi na 0,4 kV nadzemnoj mreži
6119 | Demontaža armirano betonskih stubova 9/1000 | kom | 13.01.2017. | Elektromontažni radovi na 0,4 kV nadzemnoj mreži
6120 | Demontaža armirano betonskih stubova 9/1600 | kom | 13.01.2017. | Elektromontažni radovi na 0,4 kV nadzemnoj mreži
6121 | Demontaža armirano betonskih nogara | kom | 13.01.2017. | Elektromontažni radovi na 0,4 kV nadzemnoj mreži
6110 | Drvenih stubova (bagremovih i impregniranih 9 m) , stubove obezbeđuje Naručilac | kom | 13.01.2017. | Elektromontažni radovi na 0,4 kV nadzemnoj mreži
6111 | Drvenih stubova (bagremovih i impregniranih 9m) sa montažom na betonski nogar, stubove obezbeđuje Naručilac | kom | 13.01.2017. | Elektromontažni radovi na 0,4 kV nadzemnoj mreži
6112 | Armirano betonskih stubova do 9/250, stubove obezbeđuje Naručilac | kom | 13.01.2017. | Elektromontažni radovi na 0,4 kV nadzemnoj mreži
6113 | Armirano betonskih stubova do 9/400, stubove obezbeđuje Naručilac | kom | 13.01.2017. | Elektromontažni radovi na 0,4 kV nadzemnoj mreži
6114 | Armirano betonskih stubova 9/1000, stubove obezbeđuje Naručilac | kom | 13.01.2017. | Elektromontažni radovi na 0,4 kV nadzemnoj mreži
6115 | Armirano betonskih stubova 9/1600, stubove obezbeđuje Naručilac | kom | 13.01.2017. | Elektromontažni radovi na 0,4 kV nadzemnoj mreži
6116 | Armirano betonskih stubova 9/2000, stubove obezbeđuje Naručilac | kom | 13.01.2017. | Elektromontažni radovi na 0,4 kV nadzemnoj mreži
6087 | Razvlačenje, montaža i zatezanje AlČe 6:1 provodnika preseka 25 mm2 na drvenim i AB NN stubovima, materjal obezbeđuje Naručilac | m | 13.01.2017. | Elektromontažni radovi na 0,4 kV nadzemnoj mreži
6088 | Razvlačenje, montaža i zatezanje AlČe 6:1 provodnika preseka 35 mm2 na drvenim i AB NN stubovima, materjal obezbeđuje Naručilac | m | 13.01.2017. | Elektromontažni radovi na 0,4 kV nadzemnoj mreži
6089 | Razvlačenje, montaža i zatezanje AlČe 6:1 provodnika preseka 50 mm2 na drvenim i AB NN stubovima, materjal obezbeđuje Naručilac | m | 13.01.2017. | Elektromontažni radovi na 0,4 kV nadzemnoj mreži
6090 | Razvlačenje, montaža i zatezanje AlČe 6:1 provodnika preseka 70 mm2 na NN AB stubovima, materjal obezbeđuje Naručilac | m | 13.01.2017. | Elektromontažni radovi na 0,4 kV nadzemnoj mreži
6091 | Montaža odvodnika prenapona 0.4 kV, materjal obezbeđuje Naručilac | kom | 13.01.2017. | Elektromontažni radovi na 0,4 kV nadzemnoj mreži
6092 | Izrada uzemljenja odvodnika prenapona 0.4 kV na stubu, materjal obezbeđuje Naručilac | kompl | 13.01.2017. | Elektromontažni radovi na 0,4 kV nadzemnoj mreži
6093 | Izrada sistema uzemljenja NN stuba za odvodnike prenapona, povezivanje i polaganje u već iskopan rov, materjal obezbeđuje Naručilac | kompl | 13.01.2017. | Elektromontažni radovi na 0,4 kV nadzemnoj mreži
6094 | Postavljanje mehaničke zaštite kabla i uzemljenja, materjal obezbeđuje Naručilac | kom | 13.01.2017. | Elektromontažni radovi na 0,4 kV nadzemnoj mreži
6095 | Demontaža AlČe provodnika sa NN stubova | m | 13.01.2017. | Elektromontažni radovi na 0,4 kV nadzemnoj mreži
6096 | Demontaža SKS kabla sa NN stuba preseka preseka 3x35+61 mm2+2x16 mm2 i 3x70+61 mm2+2x16 mm2 | m | 13.01.2017. | Elektromontažni radovi na 0,4 kV nadzemnoj mreži
6097 | Demontaža podzemnog kabla sa NN stuba preseka do 70 mm2 | m | 13.01.2017. | Elektromontažni radovi na 0,4 kV nadzemnoj mreži
6098 | Demontaža podzemnog kabla sa NN stuba preseka od 95 mm2 do 240 mm2 | m | 13.01.2017. | Elektromontažni radovi na 0,4 kV nadzemnoj mreži
6099 | Demontaža kućnog priključnog kabla sa NN stuba | kom | 13.01.2017. | Elektromontažni radovi na 0,4 kV nadzemnoj mreži
6100 | Demontaža izolatora N95 sa nosačima sa drvenog stuba | kom | 13.01.2017. | Elektromontažni radovi na 0,4 kV nadzemnoj mreži
6101 | Demontaža konzole sa NN stuba | kom | 13.01.2017. | Elektromontažni radovi na 0,4 kV nadzemnoj mreži
6102 | Utovar, prevoz i raspoređivanje stubova po trasi drvenih stubova (bagremovih i impregniranih 9m) | kom | 13.01.2017. | Elektromontažni radovi na 0,4 kV nadzemnoj mreži
6103 | Utovar, prevoz i raspoređivanje stubova po trasi: Armirano betonskih stubova do 9/250 | kom | 13.01.2017. | Elektromontažni radovi na 0,4 kV nadzemnoj mreži
6104 | Utovar, prevoz i raspoređivanje stubova po trasi: Armirano betonskih stubova do 9/315 | kom | 13.01.2017. | Elektromontažni radovi na 0,4 kV nadzemnoj mreži
6105 | Utovar, prevoz i raspoređivanje stubova po trasi: Armirano betonskih stubova do 9/400 | kom | 13.01.2017. | Elektromontažni radovi na 0,4 kV nadzemnoj mreži
6106 | Utovar, prevoz i raspoređivanje stubova po trasi : Armirano betonskih stubova 9/1000 | kom | 13.01.2017. | Elektromontažni radovi na 0,4 kV nadzemnoj mreži
6107 | Utovar, prevoz i raspoređivanje stubova po trasi : Armirano betonskih stubova 9/1600 | kom | 13.01.2017. | Elektromontažni radovi na 0,4 kV nadzemnoj mreži
6108 | Utovar, prevoz i raspoređivanje stubova po trasi : Armirano betonskih stubova 9/2000 | kom | 13.01.2017. | Elektromontažni radovi na 0,4 kV nadzemnoj mreži
6109 | Utovar, prevoz i raspoređivanje stubova po trasi : Armirano betonskih nogara | kom | 13.01.2017. | Elektromontažni radovi na 0,4 kV nadzemnoj mreži
7794 | Izrada toploskupljajuće kablovske spojnice na 35kV kablu od umreženog polietilena XHE 49A 3x(1x185mm2) (KSTS 35/3) (komplet od tri spojnice u jednoj radnoj jami) | kompl. | 13.01.2017. | Elektromontažni radovi na 35 kV podzemnoj kablovskoj mreži
6137 | Mašinski iskop zemlje u zemljištu V kategorije | m3 | 13.01.2017. | Građevinski radovi
6138 | Mašinski iskop za drveni bagremov ili drveni čamov impregnisani stub 9 m | kom | 13.01.2017. | Građevinski radovi
6139 | Mašinski iskop za betonski stub 9/250 | kom | 13.01.2017. | Građevinski radovi
6140 | Mašinski iskop za betonski stub 9/315 | kom | 13.01.2017. | Građevinski radovi
6141 | Mašinski iskop za betonski stub 9/400 | kom | 13.01.2017. | Građevinski radovi
6142 | Mašinski iskop za betonski stub 9/1000 | kom | 13.01.2017. | Građevinski radovi
6143 | Mašinski iskop za betonski stub 9/1600 | kom | 13.01.2017. | Građevinski radovi
6144 | Mašinski iskop za betonski stub 9/2000 | kom | 13.01.2017. | Građevinski radovi
6145 | Štemovanje kanala za polaganje kabla u zidu ispod maltera za kabal do 70 mm2 | m | 13.01.2017. | Građevinski radovi
6146 | Štemovanje kanala za polaganje kabla u zidu ispod maltera za kabal od 95 mm2 do 240 mm2 | m | 13.01.2017. | Građevinski radovi
6147 | Bušenje rupe u armiranom betonu debljine 25 sm do prečnika rupe ø 30 mm | kom | 13.01.2017. | Građevinski radovi
6148 | Bušenje rupe u armiranom betonu debljine 25 sm do prečnika rupe ø 60 mm | kom | 13.01.2017. | Građevinski radovi
6149 | Bušenje rupe u armiranom betonu debljine 25 sm do prečnika rupe ø 100 mm | kom | 13.01.2017. | Građevinski radovi
6150 | Bušenje rupe u zidu od opeke debljine 25 sm do prečnika rupe ø 30 mm | kom | 13.01.2017. | Građevinski radovi
6151 | Bušenje rupe u zidu od opeke debljine 25 sm do prečnika rupe ø 60 mm | kom | 13.01.2017. | Građevinski radovi
6152 | Bušenje rupe u zidu od opeke debljine 25 sm do prečnika rupe ø 100 mm | kom | 13.01.2017. | Građevinski radovi
6153 | Polaganje juvidur cevi u zemlju | m | 13.01.2017. | Građevinski radovi
6154 | Pobijanje sondi za uzemljenje | kom | 13.01.2017. | Građevinski radovi
6122 | Zatrpavanje sa nabijanjem zamlje u III kategoriji | m3 | 13.01.2017. | Građevinski radovi
6123 | Zatrpavanje sa nabijanjem zamlje u IV kategoriji | m3 | 13.01.2017. | Građevinski radovi
6124 | Zatrpavanje sa nabijanjem zamlje u V kategoriji | m3 | 13.01.2017. | Građevinski radovi
6155 | Ručno spravljanje betona MB 20 | m3 | 13.01.2017. | Građevinski radovi
6166 | Betoniranje temelja za betonski stub 9/250 | kom | 13.01.2017. | Građevinski radovi
6167 | Betoniranje temelja za betonski stub 9/315 | kom | 13.01.2017. | Građevinski radovi
6168 | Betoniranje temelja za betonski stub 9/400 | kom | 13.01.2017. | Građevinski radovi
6169 | Betoniranje temelja za betonski stub 9/1000 | kom | 13.01.2017. | Građevinski radovi
6170 | Betoniranje temelja za betonski stub 9/1600 | kom | 13.01.2017. | Građevinski radovi
6171 | Polaganje juvidur cevi u beton | m | 13.01.2017. | Građevinski radovi
7734 | Ručno kopanje rova u zemljištu (IV) kategorije širine 0,4 m, dubine 1,1m | m | 13.01.2017. | Građevinski radovi
7735 | Ručno kopanje rova u zemljištu (IV) kategorije širine 0,6 m, dubine 1,1m | m | 13.01.2017. | Građevinski radovi
7736 | Ručno kopanje rova u zemljištu (IV) kategorije širine 0,8 m, dubine 1,1m | m | 13.01.2017. | Građevinski radovi
7737 | Ručno kopanje rova u zemljištu (IV) kategorije širine 1 m, dubine 1,1m | m | 13.01.2017. | Građevinski radovi
7738 | Mašinsko kopanje rova u zemljištu (IV) kategorije širine 0,4 m, dubine 1,1m | m | 13.01.2017. | Građevinski radovi
7739 | Mašinsko kopanje rova u zemljištu (IV) kategorije širine 0,6 m, dubine 1,1m | m | 13.01.2017. | Građevinski radovi
7740 | Mašinsko kopanje rova u zemljištu (IV) kategorije širine 0,8 m, dubine 1,1m | m | 13.01.2017. | Građevinski radovi
7741 | Mašinsko kopanje rova u zemljištu (IV) kategorije širine 1 m, dubine 1,1m | m | 13.01.2017. | Građevinski radovi
7742 | Ručno kopanje rova u zemljištu (III) kategorije širine 0,4 m, dubine 1,1m | m | 13.01.2017. | Građevinski radovi
7743 | Ručno kopanje rova u zemljištu (III) kategorije širine 0,6 m, dubine 1,1m | m | 13.01.2017. | Građevinski radovi
7744 | Ručno kopanje rova u zemljištu (III) kategorije širine 0,8 m, dubine 1,1m | m | 13.01.2017. | Građevinski radovi
7745 | Ručno kopanje rova u zemljištu (III) kategorije širine 1 m, dubine 1,1m | m | 13.01.2017. | Građevinski radovi
7746 | Mašinsko kopanje rova u zemljištu (III) kategorije širine 0,4 m, dubine 1,1m | m | 13.01.2017. | Građevinski radovi
7747 | Mašinsko kopanje rova u zemljištu (III) kategorije širine 0,6 m, dubine 1,1m | m | 13.01.2017. | Građevinski radovi
7748 | Mašinsko kopanje rova u zemljištu (III) kategorije širine 0,8 m, dubine 1,1m | m | 13.01.2017. | Građevinski radovi
7749 | Mašinsko kopanje rova u zemljištu (III) kategorije širine 1 m, dubine 1,1m | m | 13.01.2017. | Građevinski radovi
7750 | Zatrpavanje sa peskom i sitnom zemljom sa nabijanjem u zemljištu i transportom peska. (Ovo podrazumeva: razastiranje peska u rovu preko položenog kabla do 50cm od dna rova i sabijanjem u slojevima na 30cm i 50cm od dna rova kao i sitne zemlje do vrha rova sa sabijanjem na 80 cm i 100 cm mereno od dna) | m³ | 13.01.2017. | Građevinski radovi
7751 | Zatrpavanje sa peskom sa transportom. (Ovo podrazumeva: razastiranje peska u rovu preko položenog kabla do 1m od dna rova i sabijanjem u slojevima na 30cm, 50cm, 80 cm i 100 cm od dna rova) | m³ | 13.01.2017. | Građevinski radovi
7752 | Iskop zemlje i starog temelja, armiranje i betoniranje novog temelja do 2,5m3 | kom | 13.01.2017. | Građevinski radovi
7753 | Iskop zemlje i starog temelja, armiranje i betoniranje novog temelja do 5,5m3 | kom | 13.01.2017. | Građevinski radovi
7754 | Iskop radne jame za izradu kablovske spojnice 35kV dimenzija 4m h1,5m h1,1m | kom. | 13.01.2017. | Građevinski radovi
7774 | Priprema terena i postavljanje Behaton ploča | m² | 13.01.2017. | Građevinski radovi
6125 | Ručno planiranje i razastiranje zemlje u III kategoriji | m3 | 13.01.2017. | Građevinski radovi
6126 | Ručno planiranje i razastiranje zemlje u IV kategoriji | m3 | 13.01.2017. | Građevinski radovi
6127 | Ručno planiranje i razastiranje zemlje u V kategoriji | m3 | 13.01.2017. | Građevinski radovi
6128 | Ručni iskop za betonski nogar | kom | 13.01.2017. | Građevinski radovi
6129 | Ručni iskop za drveni bagremov ili drveni čamov impregnisani stub 9 m | kom | 13.01.2017. | Građevinski radovi
6130 | Ručni iskop za betonski stub 9/250 | kom | 13.01.2017. | Građevinski radovi
6131 | Ručni iskop za betonski stub 9/315 | kom | 13.01.2017. | Građevinski radovi
6132 | Ručni iskop za betonski stub 9/400 | kom | 13.01.2017. | Građevinski radovi
6133 | Ručni iskop za betonski stub 9/1000 | kom | 13.01.2017. | Građevinski radovi
6134 | Ručni iskop za betonski stub 9/1600 | kom | 13.01.2017. | Građevinski radovi
6135 | Ručni iskop za betonski stub 9/2000 | kom | 13.01.2017. | Građevinski radovi
6136 | Fundiranje temelja stuba-peskom u NN mreži | kom | 13.01.2017. | Građevinski radovi
7761 | Mašinsko probijanje otvora u zidu, debljine do 50 cm 15x15 cm | kom | 13.01.2017. | Građevinski radovi
7762 | Mašinsko probijanje otvora u zidu, debljine do 50 cm 20x20 cm | kom | 13.01.2017. | Građevinski radovi
7763 | Mašinsko probijanje otvora u zidu, debljine do 50 cm 40x40 cm | kom | 13.01.2017. | Građevinski radovi
7764 | Mašinsko probijanje otvora u zidu, debljine do 50 cm 15x15 cm | kom | 13.01.2017. | Građevinski radovi
7765 | Mašinsko probijanje otvora u zidu, debljine do 50 cm 20x20 cm | kom | 13.01.2017. | Građevinski radovi
7766 | Mašinsko probijanje otvora u zidu, debljine do 50 cm 40x40 cm | kom | 13.01.2017. | Građevinski radovi
7767 | Rad radnika u režiji, na nenormiranim poslovima | čas | 13.01.2017. | Građevinski radovi
7768 | Transport viška zemlje i šuta na deponiju, udaljenu do 30km | m³ | 13.01.2017. | Građevinski radovi
7769 | Transport i ugradnja juvidur cevi Ø 50 | m | 13.01.2017. | Građevinski radovi
7770 | Transport i ugradnja juvidur cevi Ø 100 | m | 13.01.2017. | Građevinski radovi
7771 | Transport i ugradnja juvidur cevi Ø 160 | m | 13.01.2017. | Građevinski radovi
7772 | Transport i ugradnja juvidur cevi Ø 200 | m | 13.01.2017. | Građevinski radovi
7773 | Transport i polaganje OKITEN creva Ø 40 | m | 13.01.2017. | Građevinski radovi
7580 | Ručno čišćenje ravnog krova, uvala i oluka od zemlje, trulog lišća i raznog korova, ručno spuštanje šuta i transport na privremenu deponiju do 150m. | m2 | 13.01.2017. | Građevinski radovi
7581 | Priprema ravne betonske ploče za izradu horizontalne hidroizolacije sa prethodnim izravnjavanjem neravnina i punktiranjem pukotina širine do 10cm, dubine d=2-3cm asfalt masom | m2 | 13.01.2017. | Građevinski radovi
7582 | Izrada nove hidroizolacije preko prethodno preipremljene površine po sledećem postupku: Premaz dvokomponentnim poliuretanskim prajmerom na celoj površini krova | m2 | 13.01.2017. | Građevinski radovi
7583 | Ručno čišćenje ravnog krova, uvala i oluka od zemlje, trulog lišća i raznog korova, ručno spuštanje šuta i transport na privremenu deponiju do 150m. | m2 | 13.01.2017. | Građevinski radovi
7584 | Sanacija pokrivača od „TR“ lima, u cenu uračunati: pregled krovnog pokrivača sa utvrđivanjem uzroka prokišnjavanja. Odvijanje postojećih šrafova, zamena podloški, ponovno preslaganje ploča od TR lima, zavijanjem demontiranih šrafova sa novim podloškama i obradom spoja krovnog pokrivača i antene poliazlbitolom. Demontaža krovnih slemenjaka sa preslagivanjem i ponovnom montažom demontiranih slemenjaka | m2 | 13.01.2017. | Građevinski radovi
7585 | Skidanje krovnog pokrivača radi izrade hidroizolacije, sa isporukom svih potrebnih materijala | m2 | 13.01.2017. | Građevinski radovi
7586 | Izrada krovne hidroizolacije i zaštita od prokišnjavanja, i dovođenje krova u ispravno stanje | m2 | 13.01.2017. | Građevinski radovi
7587 | Demontaža dotrajalih olučnih vertikala, izrada i montaža novih od pocinkovanog lima d=0,80mm dimenzija 14/14 cm. | m1 | 13.01.2017. | Građevinski radovi
7588 | Demontaža dotrajalih horizontalnih olučnog lima | met | 13.01.2017. | Građevinski radovi
7589 | montaža novog horizontalnog oluka | met | 13.01.2017. | Građevinski radovi
7590 | Čišćenje horizontalnog oluka | met | 13.01.2017. | Građevinski radovi
7592 | Prepravka postojećeg temelja za 110 kV prekidač i prilagođavanje novom (iskop zemlje, armiranje i betoniranje do 4 m3) | kompl. | 13.01.2017. | Građevinski radovi
7593 | Prepravka postojećeg temelja za 110 kV rastavljač i prilagođavanje novom (iskop zemlje, armiranje i betoniranje do 4 m3) | kompl. | 13.01.2017. | Građevinski radovi
7594 | Prepravka postojećeg temelja za 35 kV prekidač i prilagođenje novom (iskop 1,5 m3 zemlje oko postojećeg temelja, armiranje i betoniranje iskopa) | kompl. | 13.01.2017. | Građevinski radovi
7595 | Iskop i zatrpavanje rova dim. 0,4x0,8m u zemljištu III kategorije. | m. | 13.01.2017. | Građevinski radovi
7596 | Prepravka postojećeg temelja za 35 kV rastavljač i prilagođavanje novom (iskop 1 m3 zemlje oko postojećeg temelja, armiranje i betoniranje iskopa) | kompl. | 13.01.2017. | Građevinski radovi
7597 | Izrada novog temelja za 110 kV prekidač | kompl | 13.01.2017. | Građevinski radovi
7598 | Izrada novog temelja za 110 kV rastavljač | kompl | 13.01.2017. | Građevinski radovi
7599 | Izrada novog temelja za 110 kV MST ili MNT | kompl | 13.01.2017. | Građevinski radovi
7600 | Izrada novog temelja za 110 kV transformator | kompl | 13.01.2017. | Građevinski radovi
7601 | Izrada nove kade za 110 kV transformator, do količine ulja od 25 tona. (obuhvata iskop, i ugradnja uljnonepropusne cisterne i zatrpavanje) | kompl | 13.01.2017. | Građevinski radovi
7602 | Montaža metalne mreže (ploče) za zaštitu od jonizujućeg zračenja | m2 | 13.01.2017. | Građevinski radovi
7603 | Obijanje dotrajalog produžnog maltera zidova sa iznošenjem i lagerovanjem šuta na gradilišnoj deponiji. Postojeći malter obiti 100% i očistiti zidove od prašine izduvavanjem kompresorom i pranjem vodom | m2 | 13.01.2017. | Građevinski radovi
7604 | Malterisanje zidova produžnim malterom R 1:3:9 u dva sloja sa svim potrebnim predradnjama. Zidne površine očistiti od prljavštine i prskati retkim cementnim mlekom | m2 | 13.01.2017. | Građevinski radovi
7605 | Gletovanje zidova trafo stanice glet masom dva puta sa bandažiranjem sastava bandaž trakom sa staklenim vlaknima i ispunom spojnica super ispunom do dobijanja glatke površine, podloga za završno bojenje prostorije. | m2 | 13.01.2017. | Građevinski radovi
7606 | Struganje starih nanosa disperzivne boje i ispucalog gleta sa zidova i plafona u 100% površini. Šut sakupiti u džakove i lagerovati na privremenu gradilišnu deponiju | m2 | 13.01.2017. | Građevinski radovi
7607 | Priprema površina zidova aku baterija trafostanice za bojenje i to: sve površine očistiti od prljavštine i prašine. Pukotine popuniti gips ispunom. Pripremljene površine gruntirati „PODLOGOM A“ u dva premaza uz razređivanje sa vodom u odnosu 1:5 | m2 | 13.01.2017. | Građevinski radovi
7608 | Završno bojenje zidova aku baterije trafostanice preko već pripremljene podloge. Zidove bojiti strukturnim disperzivnim bojama u tonu po izboru projektanta „UNIKOLOR S STRUKTUR“ na uljnoj bazi u dva premaza | m2 | 13.01.2017. | Građevinski radovi
7609 | Bojenje starih zidova i plafona disperzivnom bojom po izboru iNVestitora, sa svim predradnjama, struganjem stare ispucale farbe, gletovanjem pukotina i izradom pokretne skele, kao i zaštita opreme PVC folijom. | m2 | 13.01.2017. | Građevinski radovi
7610 | Priprema ravne betonske polče za izradu horizontalne hidroizolacije sa predhodnim izravnavnjavanjem neravnina i punktiranjem pukotina širine do 10cm, dubine d=2-3cm asfalt masom i premaz bitulitom. | m2 | 13.01.2017. | Građevinski radovi
7611 | Bojenje starih metalnih prozora i vrata alkidnom bojom dva puta sa svim predradnjama, struganjem stare oštećene farbe, osnovna zaštita i priprema podloge za bojenje alkidnom bojom dva puta. | m2 | 13.01.2017. | Građevinski radovi
7612 | Bojenje starih metalnih vrata, prozora i stare stepenišne ograde radiator lak bojom dva puta sa svim predradnjama, struganjem stare oštećene farbe, osnovna zaštita i priprema podloge za bojenje lak bojom dva puta. | m2 | 13.01.2017. | Građevinski radovi
7613 | Čišćenje prostorija postrojenja od šuta i raznog otpadnog materijala ostalog nakon montaže opreme. Šut sakupiti u džakove i privremeno lagerovati na gradilišnij deponiji sa ručnim prenosom i spuštanjem sa spratova. Nakom čišćenja prostorije od šuta podne površine prebrisati metlama i izvršiti usisavanje prašine usisivačima velike snage da u prostorijame nema prašine. | m2 | 13.01.2017. | Građevinski radovi
7614 | Utovar šuta u kamion i odvoz na gradsku deponiju na udaljenost do 30km | m3 | 13.01.2017. | Građevinski radovi
7615 | Asfaltiranje betonske površine, debljine do 5cm | m2 | 13.01.2017. | Građevinski radovi
7616 | Betoniranje MB30 (mikser i ručno ravnanje) | m3 | 13.01.2017. | Građevinski radovi
7617 | Zaštita opreme od tečnosti i prašine | pauš. | 13.01.2017. | Građevinski radovi
7618 | Struganje starih nanosa boje i delimično ispucalog gleta sa zidova i plafona (parcijalno, tamo gde je potrebno – do 40% ukupne površine zidova i plafona) | m2 | 13.01.2017. | Građevinski radovi
7619 | Gletovanje zidova i plafona do dobijanja glatke površine spremne za farbanje (parcijalno, tamo gde je potrebno – do 40% ukupne površine zidova i plafona) | m2 | 13.01.2017. | Građevinski radovi
7620 | Bandažiranje sastava materijala i pukotina sa dovođenjem glatkoće bandažiranih mesta gletovanjem do faze spremne za farbanje (parcijalno do 15% ukupne površine zidova i plafona) | m2 | 13.01.2017. | Građevinski radovi
7621 | Nanošenje podloge za završno farbanje zidova i plafona | m2 | 13.01.2017. | Građevinski radovi
7622 | Farbanje zidova i plafona disperzivnom belom bojom | m2 | 13.01.2017. | Građevinski radovi
7623 | Krečenje zidova i plafona | m2 | 13.01.2017. | Građevinski radovi
7624 | Skidanje PVC poda na prizemnoj etaži | m2 | 13.01.2017. | Građevinski radovi
7625 | Čišćenje prostorija od šuta i prašine, sakupljanje šuta i starog PVC poda u džakove i odnošenje na deponiju | m3 | 13.01.2017. | Građevinski radovi
7626 | Sanacija pukotina i oštećenja na betonskoj / cementnoj podlozi (do 30% površine poda) prizemna etaža | m2 | 13.01.2017. | Građevinski radovi
7627 | Mašinsko brušenje betonske podloge / košuljice sa istovremenim usisavanjem prašine kao proizvoda brušenja – prizemna etaža | m2 | 13.01.2017. | Građevinski radovi
7628 | Nanošenje epoksidnog prajmera na podlogu kao priprema za izradu epoksidnog samoliv poda koji je kompatibilan sa završnom epoksid masom – prizemna etaža | m2 | 13.01.2017. | Građevinski radovi
7629 | Izrada epoksid poda preko pripremljene površine sa prethodnom zaštitom držača / nosača opreme – prizemna etaža | m2 | 13.01.2017. | Građevinski radovi
7630 | Finalno čišćenje / pranje posle izvršenih radova | pauš. | 13.01.2017. | Građevinski radovi
7631 | Zamena polomljenih stakala sa gitovanjem d=4mm obično staklo, sa odvozom polomljenog stakla na deponiju | m2 | 13.01.2017. | Građevinski radovi
7632 | Zamena polomljenih stakala sa gitovanjem d=4mm mutno staklo, sa odvozom polomljenog stakla na deponiju | m2 | 13.01.2017. | Građevinski radovi
7633 | Zamena polomljenih stakala sa gitovanjem d=6mm obično staklo, sa odvozom polomljenog stakla na deponiju | m2 | 13.01.2017. | Građevinski radovi
7634 | Zamena polomljenih stakala sa gitovanjem d=6mm mutno staklo, sa odvozom polomljenog stakla na deponiju | m2 | 13.01.2017. | Građevinski radovi
7635 | Zamena polomljenih stakala sa gitovanjem d=4mm armirano staklo, sa odvozom polomljenog stakla na deponiju | m2 | 13.01.2017. | Građevinski radovi
7636 | Zamena polomljenih stakala sa gitovanjem d=6mm armirano staklo, sa odvozom polomljenog stakla na deponiju | m2 | 13.01.2017. | Građevinski radovi
7637 | Izrada i montaža zaštitne rešetke prozora i vrata trafostanice. Ram od kutijastih profila 20h20h3mm. Nakon montaže rešetku zaštiti osnovnom bojom. Obračunati po m2 otvora. | m2 | 13.01.2017. | Građevinski radovi
7638 | Bojenje starih metalnih rešetki kanala, (prozra i vrata) alkidnom bojom dva puta sa svim predradnjama, struganjem stare oštećene farbe, osnovna zaštita i priprema podloge za bojenje alkidnom bojom dva puta. Obračun po m2 otvora. | m2 | 13.01.2017. | Građevinski radovi
7639 | Čišćenje, struganje, premazivanje antirostom i farbanje (u boji koju odredi investitor) stub svetiljke u TS visina stuba do 5 met | komplet | 13.01.2017. | Građevinski radovi
7640 | Čišćenje, struganje, premazivanje antirostom i farbanje (u boji koju odredi investitor) stub svetiljke u TS visina stuba do 7 met | komplet | 13.01.2017. | Građevinski radovi
7641 | Izrada i montaža rešetki za kadu trasnforamtora od čeličnih L profila, Debljina profila 3 mm | m2 | 13.01.2017. | Građevinski radovi
7642 | Izrada i montaža čeličnih ploča za kablovske kanale u trafo boksevima, Debljina ploča 3 mm | m2 | 13.01.2017. | Građevinski radovi
7643 | Montaža kandelaberskih stubova, visine do 7 metara. | kom | 13.01.2017. | Građevinski radovi
7644 | Ručno rasčišćavanje terena-kanala odvodnih i oko ograde objekta. Sečenje raznog krupnog i sitnog rastinja kao i raznog korova odgovarajućim alatom i mašinama sa skupljanjem na privremenu deponiju do 150m. Obračun po m2 | m2 | 13.01.2017. | Građevinski radovi
7645 | transport i montaža AV šaht poklopca, dim 700h700 mm, sa rupama, prema JUS-u M.J6.226, sa ramom, za zelene površine opterećenja od 60KN. Obračun po komadu | kom | 13.01.2017. | Građevinski radovi
7646 | Izrada i montaža zaštitne rešetke – kanala odvoda (prozora i vrata trafostanice). Ram od kutijastih profila 20h20h3 mm. Nakon montaže rešetku zaštiti osnovnom bojom. Obrčun po m2 | m2 | 13.01.2017. | Građevinski radovi
7647 | Završno čišćenje prostorija objekta. Pranje podnih površina hemijskim sredstvima. Čišćenje zidova i plafona od površine i paučine sa usisivačima velike usisne moći. Usisivači se primenjuju iz razloga što se ne sme približavati postrojenju visokog napona, zabranjen pristup opasnost po život. Obračun po m2 | m2 | 13.01.2017. | Građevinski radovi
7648 | Ručno rasščićavanje terena oko ograde objekta. Sečenje raznog krupnog i sitnog rastinja kao i raznog korova odgovarajućim alatom i mašinama sa skupljanjem na privremenu deponiju do 150 m. Obračun po m2 | m2 | 13.01.2017. | Građevinski radovi
7649 | Sanacija, izrada, transport i montaža ograde na stubovima od bešavnih cevi φ100mm, visine h=2,5m i polja od ispune isteg-rajber žiceu okViru od cevi φ60mm, visine h=2m. Ogradu ankerovati u armirano betonskom parapetu dim. 30/40cm po celom obimu ograde. Stubove i polja zaštitiosnovnom bojom i lak bojom dva puta. Obračun sa ručnim iskopom zemlje za parapetni zid ograde kao i betoniranje parapetnog zida betonom MV20 u potrebnoj oplati i potrebnom armaturom. Obračun po m ograde | m | 13.01.2017. | Građevinski radovi
7650 | Završno farbanje bravarije i metalne ograde alkidnom lak bojom ili sličnim kValitetnim materijalom u dva premaza po izboru naručioca radova. Obračun po m2 | m2 | 13.01.2017. | Građevinski radovi
7651 | montaža četri reda bodljikave žice na metalne kosnike stubova ograde. Bodljikavu žiCu postaviti na rastojanju 15-20cm i zategnuti sa ankerovanjem za kosnik stuba. Obračun po m grade | m | 13.01.2017. | Građevinski radovi
7652 | Popravka postojeće metalne ograde sa zamenom oštećenih delova, stubova i drugih metalnih elemenata. Obračun po m2 | m2 | 13.01.2017. | Građevinski radovi
7653 | Izrada čelične konstrukcije – kosnika stubova ograde od „IPE” i “IPB” kutijastih prfila i sličnih nosača za prihvatanje bodljikava žica sa antikorozivnom zaštitom poliuretanskim premazom. Obračun po kg | kg | 13.01.2017. | Građevinski radovi
7654 | Ribanje poda postrojenja trafostanice (čišćenje mašinski ili ručno) sa upotrebom deterdženata | m2 | 13.01.2017. | Građevinski radovi
7655 | Betoniranje i sanacija pucanja staze oko zgrade trafostanice | m2 | 13.01.2017. | Građevinski radovi
7656 | Sanacija popucalih zidova, popunjavanje pukotina malterom, i završni premaz, za dovođenje u prvobitno stanje | m2 | 13.01.2017. | Građevinski radovi
7657 | Skidanje starih pločica koje su napukle ili odlepile | m2 | 13.01.2017. | Građevinski radovi
7658 | Lepljenje novih pločica - zidnih | m2 | 13.01.2017. | Građevinski radovi
7659 | Lepljenje novih pločica - podnih | m2 | 13.01.2017. | Građevinski radovi
7660 | Montaža žičane ograde (visine do 1,2met) | met | 13.01.2017. | Građevinski radovi
7661 | Zamena ventila kosog, holendera i duplog nipla u hidrantskim ormanima φ50mm sa demontažom ormana i ponovne montaže demontiranog ormana. Obračun po komadu | kom | 13.01.2017. | Građevinski radovi
7662 | Detekcija kvara na vodovodnoj mreži elektronskim uređajem radi utvrđivanja tačnog mesta kvara i obimia građevinskih radova. Obračun paušalno | pauš. | 13.01.2017. | Građevinski radovi
7663 | Popravka samostojećeg hidranta sa ormanom i opremom (zamena ventila ili slično) |  | 13.01.2017. | Građevinski radovi
7664 | montaža samostojećeg hidrantskog ormana sa opremom | kom | 13.01.2017. | Građevinski radovi
7665 | Merenje pritiska u hidrantskoj instalaciji, sa uključenim izveštajem | kom | 13.01.2017. | Građevinski radovi
7666 | Iskop rova u zemlji 4. Kategorije, za postavljanje hidrantske instalacije na dubini ne manjoj od 80cm, širine me manjoj od 40cm (obuhvata: iskop, zatrpavanje, postavljanje opomenske trake, pesak i vraćanje u prvobitno stanje) mašinski iskop | met | 13.01.2017. | Građevinski radovi
7667 | Iskop rova u zemlji 4. Kategorije, za postavljanje hidrantske instalacije na dubini ne manjoj od 60cm (obuhvata: iskop, zatrpavanje, postavljanje opomenske trake, pesak i vraćanje u prvobitno stanje) ručni iskop | met | 13.01.2017. | Građevinski radovi
7668 | Zamena hidranta sa pred ventilom | kom | 13.01.2017. | Građevinski radovi
7669 | Zamena cevi za hidrantsku instalaciju za pritisak do 10 bara | met | 13.01.2017. | Građevinski radovi
7670 | Zamena ventila do preseka od jednog inča do šest/četvrti inča | kom | 13.01.2017. | Građevinski radovi
7671 | Zamena zidnog hidranta sa isporukom materijala | kom | 13.01.2017. | Građevinski radovi
7672 | montaža ormana sa opremom za zidni hidrant | kom | 13.01.2017. | Građevinski radovi
7673 | Demontaža oštećene pocinkovane vodovodne hidrantske mreže φ65mm, sa svim potrebnim radovima. Montaža demontirane pocinkovane vodovodne cevi hidrantske mreže φ65mm sa zamenom oštećenog spojnog materijala fitinga i to: klizna spojka, dupli nipl, kolena i „T“ komad. Obračun po metru | m | 13.01.2017. | Građevinski radovi
7674 | Zamena ventila u hidrantskim ormanima φ50mm. Obračun po komadu | kom | 13.01.2017. | Građevinski radovi
7675 | transport i montaža AV šaht poklopca φ625mm sa rupama, prema JUS-u, MJ6.226, sa ramom, za zelene površine opterećenje od 60KN , obračun po komadu. | kom. | 13.01.2017. | Građevinski radovi
7676 | Popravka vodovodne instalacije do 2m (iskop zemlje, zamena pokvarenog dela, vraćanje u prvobitno stanje) | kompl. | 13.01.2017. | Građevinski radovi
7677 | Popravka vodovodne instalacije do 2m (štemovanje zida, zamena pokvarenog dela, vraćanje u prvobitno stanje) | kompl. | 13.01.2017. | Građevinski radovi
7678 | Zamena dela vodovodne instalacije do 2m koja curi | kompl. | 13.01.2017. | Građevinski radovi
7679 | Montaža i demontaža fasadne skele visine do 10 m sa izradom radne platforme i postavljanje dizaliceza podizanje i spuštanje materijala i šuta. | m2 | 13.01.2017. | Građevinski radovi
7680 | Demontaža oštećenih postojećih keramičkih kanalizacionih cevi φ160mm, sa utovarom i odvozom istih na gradsku deponiju. | m | 13.01.2017. | Građevinski radovi
7681 | PVC kanalizacione cevi φ110mm | m | 13.01.2017. | Građevinski radovi
7682 | transport i montaža PVC kanalizacionih cevi zajedno sa potrebnim fazonskim komadima i spojnim i veznim materijalom za izradu kanalizacionih razvoda u zemlji. U jediničnu cenu pozicije ulazi i ispitivanje montiranog razvoda na vodoizdržljivost koje treba izvesti uz prisustvo nadzornog organa. U jediničnu cenu ulazi i sav potreban rad i spojni i vezni materijal. | m | 13.01.2017. | Građevinski radovi
7683 | Sanacija dela oštećene PVC kanalizacione mreže u podu ravnog krova oko slivnika betona, u cenu uračunati ipotrebno štemovanje podne ploče, demontažu oštećene PVC kanalizacione mreže φ50mm kao i ugradnju nove cevi sa potrebnim materijalom i hidroizolacinim premazom. | m | 13.01.2017. | Građevinski radovi
7684 | Izrada priključka na postojeću kanalizacionoj mreži, dužine do 30m. | kom | 13.01.2017. | Građevinski radovi
7685 | Priprema terena za popravku kvara krčenjem šiblja sa odvoženjem | m2 | 13.01.2017. | Građevinski radovi
7686 | Priprema terena za popravku kvara sečom stabala prečnika do 300mm sa odvoženjem | kom | 13.01.2017. | Građevinski radovi
7687 | Priprema terena za popravku kvara sečom grana sa odvoženjem | kom | 13.01.2017. | Građevinski radovi
7688 | Građevinska sanacija temelja stuba izlivanjem kape | m3 | 13.01.2017. | Građevinski radovi
7689 | Građevinska sanacija betonskog stuba specijalnim malterima | dm2 | 13.01.2017. | Građevinski radovi
7690 | Izrada uzemljenja na postojećim stubovima (iskop i ugradnja pocinkovane žice ᴓ10mm ) | kom | 13.01.2017. | Građevinski radovi
7691 | Montaža čelične konzole na čelično-rešetkasti stub sa prevozom | kom | 13.01.2017. | Građevinski radovi
7692 | Izrada, antikorozivna zaštita i montaža čelične konzole na betonski ili drveni stub sa prevozom | kom | 13.01.2017. | Građevinski radovi
7693 | Montaža betonske konzole sa prevozom | kom | 13.01.2017. | Građevinski radovi
7694 | Nadogradnja (prosečna težina 600 kg) čelično-rešetkastog stuba sa izradom projektne dokumentacije, prevozom i potrebnom mehanizacijom | kg | 13.01.2017. | Građevinski radovi
7695 | Demontaža betonskih stubova 18-21m, zatrpavanje temeljne jame sa prevozom i potrebnom mehanizacijom | kom | 13.01.2017. | Građevinski radovi
7696 | Izrada, antikorozivna zaštita i ugradnja čeličnih konzola i uzemljenja za odvodnike prenapona 35 kV i prevoz | kom | 13.01.2017. | Građevinski radovi
7725 | Mašinski utovar zemlje, peska, šljunka, šuta i ostalog materijala u motorno vozilo. | m³ | 13.01.2017. | Građevinski radovi
7726 | Mašinsko podbušivanje "krticom" ispod puta za izradu prelaza sa pripremom mesta za postavljanje "krtice" Ø 110 | m | 13.01.2017. | Građevinski radovi
7727 | Mašinsko podbušivanje "krticom" ispod puta za izradu prelaza sa pripremom mesta za postavljanje "krtice" Ø 160 | m | 13.01.2017. | Građevinski radovi
7728 | Hidraulično podbušivanje ispod puta za izradu prelaza, sa pripremom mesta za postavljanje opreme. Ø 110 | m | 13.01.2017. | Građevinski radovi
7729 | Hidraulično podbušivanje ispod puta za izradu prelaza, sa pripremom mesta za postavljanje opreme. Ø 160 | m | 13.01.2017. | Građevinski radovi
7730 | Izrada elaborata za podbušenje pruge sa plaćanjem naknada, pribavljanjem saglasnosti i obezbeđenjem mesta za rad u blizini pruge sa izradom dve radne jame | kom | 13.01.2017. | Građevinski radovi
7731 | Hidraulično podbušivanje utiskivanjem ispod pruge za izradu prelaza, sa pripremom mesta za postavljanje opreme. Ø 400 | m | 13.01.2017. | Građevinski radovi
7732 | Polaganje pocinkovane FeZn trake za uzemljenje sa transportom | m | 13.01.2017. | Građevinski radovi
7733 | Iskop probnih šliceva radi utvrđivanja trase postojećih kablova | kom | 13.01.2017. | Građevinski radovi
7755 | Priprema za popravku kvara na 35kV kablu u saobraćajnici (ulici): izrada prelaza dubine 1,1m i širine 0,8m sa polaganjem Juvidur cevi na posteljicu od peska i potpunom zamenom granulacije sa transportom peska i sabijanjem u slojevima na svakih 30cm dubine | m | 13.01.2017. | Građevinski radovi
7756 | Priprema za popravku kvara na 35kV kablu u saobraćajnici (ulici): izrada prelaza dubine 1,1m i širine 0,6m sa polaganjem Juvidur cevi na posteljicu od peska i potpunom zamenom granulacije sa transportom peska i sabijanjem u slojevima na svakih 30cm dubine | m | 13.01.2017. | Građevinski radovi
7757 | Priprema za popravku kvara na 35kV kablu u saobraćajnici (ulici): izrada prelaza dubine 1,1m i širine 0,4m sa polaganjem Juvidur cevi na posteljicu od peska i potpunom zamenom granulacije sa transportom peska i sabijanjem u slojevima na svakih 30cm dubine | m | 13.01.2017. | Građevinski radovi
7758 | Priprema za popravku kvara na 35kV kablu u trotoaru: izrada prelaza dubine 1,1m i širine 0,8m sa polaganjem Juvidur cevi na posteljicu od peska i potpunom zamenom granulacije sa transportom peska i sabijanjem u slojevima na svakih 30cm dubine | m | 13.01.2017. | Građevinski radovi
7759 | Priprema za popravku kvara na 35kV kablu u trotoaru: izrada prelaza dubine 1,1m i širine 0,6m sa polaganjem Juvidur cevi na posteljicu od peska i potpunom zamenom granulacije sa transportom peska i sabijanjem u slojevima na svakih 30cm dubine | m | 13.01.2017. | Građevinski radovi
7760 | Priprema za popravku kvara na 35kV kablu u trotoaru: izrada prelaza dubine 1,1m i širine 0,4m sa polaganjem Juvidur cevi na posteljicu od peska i potpunom zamenom granulacije sa transportom peska i sabijanjem u slojevima na svakih 30cm dubine | m | 13.01.2017. | Građevinski radovi
7775 | Izrada i montaža kablovskih regala za 35kV kablovske vodove sa nosačima za dva voda u mostnim konstrukcijama i tunelima | m | 13.01.2017. | Građevinski radovi
7776 | Izrada i montaža kablovskih regala za 35kV kablovske vodove sa nosačima za četiri voda u mostnim konstrukcijama i tunelima | m | 13.01.2017. | Građevinski radovi
7777 | Transport i ugradnja belega za obeležavanje trase kabla: U slobodnom terenu - betonske belege | kom | 13.01.2017. | Građevinski radovi
7778 | Transport i ugradnja belega za obeležavanje trase kabla: U trotoaru i kolovozu - mesingane belege. | kom | 13.01.2017. | Građevinski radovi
7779 | montaža kablovskih šahti 0,5m h0,5m h0,52m sa transportom armature, betona i poklopca | kom | 13.01.2017. | Građevinski radovi
7780 | montaža kablovskih šahti 3m h2m h2m sa transportom armature, betona i poklopca | kom | 13.01.2017. | Građevinski radovi
7781 | Betoniranje u trotoarskoj površini sa slojem betona debljine 15 cm sa transportom materijala | m² | 13.01.2017. | Građevinski radovi
7782 | Asfaltiranje u trotoarskoj površini sa slojem asfalta debljine 3 cm sa transportom materijala | m² | 13.01.2017. | Građevinski radovi
7783 | Betoniranje u kolovoznoj površini sa slojem betona debljine 20 cm sa transportom materijala | m² | 13.01.2017. | Građevinski radovi
7784 | Asfaltiranje u kolovoznoj površini sa slojem asfalta debljine 5 cm sa transportom materijala | m² | 13.01.2017. | Građevinski radovi
7785 | Izrada elaborata za zelenilo sa vraćanjem površine u prvobitno stanje | kom | 13.01.2017. | Građevinski radovi
7786 | Izrada elaborata za regulaciju saobraćaja sa obezbeđenjem mesta za rad u skladu sa elaboratom za regulaciju saobraćaja | kom | 13.01.2017. | Građevinski radovi
7787 | Polaganje svih vrsta 35 kV kablova u rov na sloj peska od 5cm sa transportom i raspoređivanjem peska u rov sa formiranjem voda uvezivanjem žila na svakih metar voda (cena po metru voda) | m | 13.01.2017. | Građevinski radovi
7788 | Polaganje svih vrsta 110 kV kablova u rov na sloj peska sa transportom i raspoređivanjem peska u rov sa formiranjem voda (cena po metru voda) | m | 13.01.2017. | Građevinski radovi
7789 | Popravka kvara na 110 kV kablu: izrada uljne ravne spojnice sa transportom potrebnog materijala i obezbeđivanjem adekvatnih uslova (iskop radne jame i klimatizacija). | kompl. | 13.01.2017. | Građevinski radovi
7790 | Popravka kvara na 110 kV kablu: izrada uljne zaprečne spojnice sa transportom potrebnog materijala i obezbeđivanjem adekvatnih uslova (iskop radne jame i klimatizacija). | kompl. | 13.01.2017. | Građevinski radovi
7791 | Popravka kvara na 110 kV kablu: izrada spojnice za suvi kabl sa transportom potrebnog materijala i obezbeđivanjem adekvatnih uslova (iskop radne jame i klimatizacija). | kompl. | 13.01.2017. | Građevinski radovi
7792 | Popravka kvara na 110 kV kablu: izrada završnice za uljni kabl sa transportom potrebnog materijala i obezbeđivanjem adekvatnih uslova (iskop radne jame i klimatizacija). | kompl. | 13.01.2017. | Građevinski radovi
7793 | Popravka kvara na 110 kV kablu: izrada završnice za suvi kabl sa transportom potrebnog materijala i obezbeđivanjem adekvatnih uslova (iskop radne jame i klimatizacija). | kompl. | 13.01.2017. | Građevinski radovi
7795 | Angažovanje hidraulične platforme sa korpom koja doseže do visine: 14 m | čas | 13.01.2017. | Građevinski radovi
7796 | Angažovanje hidraulične platforme sa korpom koja doseže do visine: 14 m | km | 13.01.2017. | Građevinski radovi
7797 | Angažovanje hidraulične platforme sa korpom koja doseže do visine: 21 m | čas | 13.01.2017. | Građevinski radovi
7798 | Angažovanje hidraulične platforme sa korpom koja doseže do visine: 21 m | km | 13.01.2017. | Građevinski radovi
7799 | Angažovanje rovokopača, bagera sa rukovaocem | čas | 13.01.2017. | Građevinski radovi
7800 | Angažovanje rovokopača, bagera sa rukovaocem | km | 13.01.2017. | Građevinski radovi
7870 | Angažovanje kompresora sa pripadajućim alatom za razbijanje betona | čas | 13.01.2017. | Građevinski radovi
7871 | Angažovanje kamiona kipera nosivosti do 5t (Turbo Zeta) | čas | 13.01.2017. | Građevinski radovi
7872 | Angažovanje kamiona kipera nosivosti do 5t (Turbo Zeta) | km | 13.01.2017. | Građevinski radovi
7873 | Nabavljanje dozvole za raskopavanje u gradskoj zoni | kom | 13.01.2017. | Građevinski radovi
7892 | Putničko vozilo do 55 kW | km | 13.01.2017. | Transportna sredstva i mehanizacija
7893 | Putničko vozilo do 55 kW | čas | 13.01.2017. | Transportna sredstva i mehanizacija
7894 | Putničko vozilo preko 55,1 kW | km | 13.01.2017. | Transportna sredstva i mehanizacija
7895 | Putničko vozilo preko 55,1 kW | čas | 13.01.2017. | Transportna sredstva i mehanizacija
7896 | Terensko vozilo 4x4 do 2,500 cc | km | 13.01.2017. | Transportna sredstva i mehanizacija
7897 | Terensko vozilo 4x4 do 2,500 cc | čas | 13.01.2017. | Transportna sredstva i mehanizacija
7898 | Terensko vozilo 4x4 preko 2,500 cc | km | 13.01.2017. | Transportna sredstva i mehanizacija
7899 | Terensko vozilo 4x4 preko 2,500 cc | čas | 13.01.2017. | Transportna sredstva i mehanizacija
7900 | Autobus do 24 sedišta | km | 13.01.2017. | Transportna sredstva i mehanizacija
7901 | Autobus do 24 sedišta | čas | 13.01.2017. | Transportna sredstva i mehanizacija
7902 | Autobus preko 24 sedišta | km | 13.01.2017. | Transportna sredstva i mehanizacija
7903 | Autobus preko 24 sedišta | čas | 13.01.2017. | Transportna sredstva i mehanizacija
7904 | Kombi do 8+1 sedišta | km | 13.01.2017. | Transportna sredstva i mehanizacija
7905 | Kombi do 8+1 sedišta | čas | 13.01.2017. | Transportna sredstva i mehanizacija
7906 | Merno vozilo sa trofaznim sistemom | km | 13.01.2017. | Transportna sredstva i mehanizacija
7907 | Merno vozilo sa trofaznim sistemom | čas | 13.01.2017. | Transportna sredstva i mehanizacija
7908 | Merno vozilo sa monofaznim sistemom | km | 13.01.2017. | Transportna sredstva i mehanizacija
7909 | Merno vozilo sa monofaznim sistemom | čas | 13.01.2017. | Transportna sredstva i mehanizacija
7910 | Merna vozila sa monofaznim sistemom u vozilu 4x4 | km | 13.01.2017. | Transportna sredstva i mehanizacija
7911 | Merna vozila sa monofaznim sistemom u vozilu 4x5 | čas | 13.01.2017. | Transportna sredstva i mehanizacija
7912 | Vozila sa platformom dohvata do 14 m | km | 13.01.2017. | Transportna sredstva i mehanizacija
7913 | Vozila sa platformom dohvata do 14 m | čas | 13.01.2017. | Transportna sredstva i mehanizacija
7914 | Vozila sa platformom dohvata do 14 m | moto-čas | 13.01.2017. | Transportna sredstva i mehanizacija
7915 | Vozila sa platformom dohvata preko 14 m | km | 13.01.2017. | Transportna sredstva i mehanizacija
7916 | Vozila sa platformom dohvata preko 14 m | čas | 13.01.2017. | Transportna sredstva i mehanizacija
7917 | Vozila sa platformom dohvata preko 14 m | moto-čas | 13.01.2017. | Transportna sredstva i mehanizacija
7918 | Teretno vozilo do 1t i 2 sedišta | km | 13.01.2017. | Transportna sredstva i mehanizacija
7919 | Teretno vozilo do 1t i 2 sedišta | čas | 13.01.2017. | Transportna sredstva i mehanizacija
7920 | Teretno vozilo od 1t do 2t do 6+1 sedišta | km | 13.01.2017. | Transportna sredstva i mehanizacija
7921 | Teretno vozilo od 1t do 2t do 6+1 sedišta | čas | 13.01.2017. | Transportna sredstva i mehanizacija
7922 | Teretno vozilo preko 2t do 6+1 sedišta | km | 13.01.2017. | Transportna sredstva i mehanizacija
7923 | Teretno vozilo preko 2t do 6+1 sedišta | čas | 13.01.2017. | Transportna sredstva i mehanizacija
7924 | Teretna vozila nosivosti do 3t | km | 13.01.2017. | Transportna sredstva i mehanizacija
7925 | Teretna vozila nosivosti do 3t | čas | 13.01.2017. | Transportna sredstva i mehanizacija
7926 | Teretna vozila nosivosti od 3t do 5t | km | 13.01.2017. | Transportna sredstva i mehanizacija
7927 | Teretna vozila nosivosti od 3t do 5t | čas | 13.01.2017. | Transportna sredstva i mehanizacija
7928 | Teretna vozila nosivosti od 5t do 10t | km | 13.01.2017. | Transportna sredstva i mehanizacija
7929 | Teretna vozila nosivosti od 5t do 10t | čas | 13.01.2017. | Transportna sredstva i mehanizacija
7930 | Teretna vozila nosivosti preko 10t | km | 13.01.2017. | Transportna sredstva i mehanizacija
7931 | Teretna vozila nosivosti preko 10t | čas | 13.01.2017. | Transportna sredstva i mehanizacija
7932 | Kiper nosivosti do 5t | km | 13.01.2017. | Transportna sredstva i mehanizacija
7933 | Kiper nosivosti do 5t | čas | 13.01.2017. | Transportna sredstva i mehanizacija
7934 | Kiper nosivosti preko 5t | km | 13.01.2017. | Transportna sredstva i mehanizacija
7935 | Kiper nosivosti preko 5t | čas | 13.01.2017. | Transportna sredstva i mehanizacija
7936 | Teretna vozila nosivosti do 5t | km | 13.01.2017. | Transportna sredstva i mehanizacija
7937 | Teretna vozila nosivosti do 5t | čas | 13.01.2017. | Transportna sredstva i mehanizacija
7938 | Teretna vozila nosivosti do 5t | moto-čas | 13.01.2017. | Transportna sredstva i mehanizacija
7939 | Teretna vozila nosivosti od 5 do 10t | km | 13.01.2017. | Transportna sredstva i mehanizacija
7940 | Teretna vozila nosivosti od 5 do 10t | čas | 13.01.2017. | Transportna sredstva i mehanizacija
7941 | Teretna vozila nosivosti od 5 do 10t | moto-čas | 13.01.2017. | Transportna sredstva i mehanizacija
7942 | Teretna vozila nosivosti preko 10t | km | 13.01.2017. | Transportna sredstva i mehanizacija
7943 | Teretna vozila nosivosti preko 10t | čas | 13.01.2017. | Transportna sredstva i mehanizacija
7944 | Teretna vozila nosivosti preko 10t | moto-čas | 13.01.2017. | Transportna sredstva i mehanizacija
7945 | Traktor sa dizalicom | km | 13.01.2017. | Transportna sredstva i mehanizacija
7946 | Traktor sa dizalicom | čas | 13.01.2017. | Transportna sredstva i mehanizacija
7947 | Traktor sa dizalicom | moto-čas | 13.01.2017. | Transportna sredstva i mehanizacija
7952 | Bager rovokopač | čas | 13.01.2017. | Transportna sredstva i mehanizacija
7953 | Bager rovokopač | moto-čas | 13.01.2017. | Transportna sredstva i mehanizacija
7954 | Traktor-guseničar | čas | 13.01.2017. | Transportna sredstva i mehanizacija
7955 | Traktor-guseničar | moto-čas | 13.01.2017. | Transportna sredstva i mehanizacija
7956 | Traktor | čas | 13.01.2017. | Transportna sredstva i mehanizacija
7957 | Traktor | moto-čas | 13.01.2017. | Transportna sredstva i mehanizacija
7958 | Viljuškar 3 t | čas | 13.01.2017. | Transportna sredstva i mehanizacija
7959 | Viljuškar 3 t | moto-čas | 13.01.2017. | Transportna sredstva i mehanizacija
7960 | Viljuškar 5 t | čas | 13.01.2017. | Transportna sredstva i mehanizacija
7961 | Viljuškar 5 t | moto-čas | 13.01.2017. | Transportna sredstva i mehanizacija
7962 | Viljuškar 8 t | čas | 13.01.2017. | Transportna sredstva i mehanizacija
7963 | Viljuškar 8 t | moto-čas | 13.01.2017. | Transportna sredstva i mehanizacija
7964 | Bušilica za horizontalno bušenje | čas | 13.01.2017. | Transportna sredstva i mehanizacija
7965 | Bušilica za horizontalno bušenje | moto-čas | 13.01.2017. | Transportna sredstva i mehanizacija
7966 | Mašina za polaganje kablova | čas | 13.01.2017. | Transportna sredstva i mehanizacija
7967 | Mašina za polaganje kablova | moto-čas | 13.01.2017. | Transportna sredstva i mehanizacija
7968 | Agregat do 10 kVA | čas | 13.01.2017. | Transportna sredstva i mehanizacija
7969 | Agregat do 10 kVA | moto-čas | 13.01.2017. | Transportna sredstva i mehanizacija
7970 | Agregat od 10 do 25 kVA | čas | 13.01.2017. | Transportna sredstva i mehanizacija
7971 | Agregat od 10 do 25 kVA | moto-čas | 13.01.2017. | Transportna sredstva i mehanizacija
7972 | Agregat od 25 do 100 kVA | čas | 13.01.2017. | Transportna sredstva i mehanizacija
7973 | Agregat od 25 do 100 kVA | moto-čas | 13.01.2017. | Transportna sredstva i mehanizacija
7974 | Agregat od 100 do 170 kVA | čas | 13.01.2017. | Transportna sredstva i mehanizacija
7975 | Agregat od 100 do 170 kVA | moto-čas | 13.01.2017. | Transportna sredstva i mehanizacija
7976 | Agregat od 170 do 250 kVA | čas | 13.01.2017. | Transportna sredstva i mehanizacija
7977 | Agregat od 170 do 250 kVA | moto-čas | 13.01.2017. | Transportna sredstva i mehanizacija
7978 | Agregat od 250 do 630 kVA | čas | 13.01.2017. | Transportna sredstva i mehanizacija
7979 | Agregat od 250 do 630 kVA | moto-čas | 13.01.2017. | Transportna sredstva i mehanizacija
7980 | Kompresori | čas | 13.01.2017. | Transportna sredstva i mehanizacija
7981 | Kompresori | moto-čas | 13.01.2017. | Transportna sredstva i mehanizacija
7986 | Mašina za sečenje asfalta/betona | čas | 13.01.2017. | Transportna sredstva i mehanizacija
7987 | Mašina za sečenje asfalta/betona | moto-čas | 13.01.2017. | Transportna sredstva i mehanizacija
7988 | Mešalica za beton 250 l | čas | 13.01.2017. | Transportna sredstva i mehanizacija
7989 | Mešalica za beton 250 l | moto-čas | 13.01.2017. | Transportna sredstva i mehanizacija
7990 | Prikolica jednoosovinska do 3 t | km | 13.01.2017. | Transportna sredstva i mehanizacija
7991 | Prikolica jednoosovinska do 3 t | čas | 13.01.2017. | Transportna sredstva i mehanizacija
7992 | Prikolica jednoosovinska preko 3 t | km | 13.01.2017. | Transportna sredstva i mehanizacija
7993 | Prikolica jednoosovinska preko 3 t | čas | 13.01.2017. | Transportna sredstva i mehanizacija
7994 | Prikolica dvoosovinska do 5 t | km | 13.01.2017. | Transportna sredstva i mehanizacija
7995 | Prikolica dvoosovinska do 5 t | čas | 13.01.2017. | Transportna sredstva i mehanizacija
7996 | Prikolica dvoosovinska preko 5 t | km | 13.01.2017. | Transportna sredstva i mehanizacija
7997 | Prikolica dvoosovinska preko 5 t | čas | 13.01.2017. | Transportna sredstva i mehanizacija
7998 | Prikolica troosovinska do 18 t | km | 13.01.2017. | Transportna sredstva i mehanizacija
7999 | Prikolica troosovinska do 18 t | čas | 13.01.2017. | Transportna sredstva i mehanizacija
6000 | Prikolica troosovinska preko 18 t | km | 13.01.2017. | Transportna sredstva i mehanizacija
6001 | Prikolica troosovinska preko 18 t | čas | 13.01.2017. | Transportna sredstva i mehanizacija
6045 | Montaža ožičenje i povezivanje kompletne opreme za tipsko poluindirektno merenje u novom ili postojećem ormanu mernog mesta na lokaciji sa prilagođenjem, materijal obezbeđuje Naručilac | kompl | 13.01.2017. | Elektromontažni radovi na mernom mestu
6046 | Montaža ožičenje i povezivanje kompletne opreme za tipsko indirektno merenje u novom ili postojećem ormanu mernog mesta na lokaciji sa prilagođenjem, materijal obezbeđuje Naručilac | kompl | 13.01.2017. | Elektromontažni radovi na mernom mestu
6079 | Montaža NN konzole P 600 na podignutom stubu, materjal obezbeđuje Naručilac | kom | 13.01.2017. | Elektromontažni radovi na mernom mestu
6080 | Montaža izolatora na konzolu, materjal obezbeđuje Naručilac | kom | 13.01.2017. | Elektromontažni radovi na mernom mestu
6081 | Montaža izolatora N 95 na potpori NSN 19E na drveni stub, materjal obezbeđuje Naručilac | kom | 13.01.2017. | Elektromontažni radovi na mernom mestu
6082 | Montaža obuhvata na podignutom stubu, materjal obezbeđuje Naručilac | kom | 13.01.2017. | Elektromontažni radovi na mernom mestu
6083 | Montaža konzoloe za SKS, materjal obezbeđuje Naručilac | kom | 13.01.2017. | Elektromontažni radovi na mernom mestu
6084 | Montaža pribora za noseće prihvatanje SKS-a, materjal obezbeđuje Naručilac | kom | 13.01.2017. | Elektromontažni radovi na mernom mestu
6085 | Povezivanje magistralnog voda na stubu sa monofaznim kućnim priključkom, materjal obezbeđuje Naručilac | kompl | 13.01.2017. | Elektromontažni radovi na mernom mestu
6086 | Povezivanje magistralnog voda na stubu sa trofaznim kućnim priključkom, materjal obezbeđuje Naručilac | kompl | 13.01.2017. | Elektromontažni radovi na mernom mestu
6066 | Zamena mernih uređaja (pojedinačni objekti, od 2 do 4 merna mesta, obračun po zamenjenom brojilu - merni uređaj daje Naručilac) | kom | 13.01.2017. | Elektromontažni radovi na mernom mestu
6067 | Zamena mernih uređaja (ormani koncentracije sa više od 4 merna mesta, obračun po zamenjenom brojilu - merne uređaje daje Naručilac) | kom | 13.01.2017. | Elektromontažni radovi na mernom mestu
6069 | Zamena 10 kV strujnih mernih transformatora (SMT obezbeđuje Naručilac) | kom | 13.01.2017. | Elektromontažni radovi na mernom mestu
6070 | Zamena 10 kV naponskih mernih transformatora (NMT obezbeđuje Naručilac) | kom | 13.01.2017. | Elektromontažni radovi na mernom mestu
6071 | Zamena 35 kV strujnih mernih transformatora (SMT obezbeđuje Naručilac) | kom | 13.01.2017. | Elektromontažni radovi na mernom mestu
6072 | Zamena 35 kV naponskih mernih transformatora (NMT obezbeđuje Naručilac) | kom | 13.01.2017. | Elektromontažni radovi na mernom mestu
6047 | Demontaža mernog uređaja – monofaznog brojila | kom | 13.01.2017. | Elektromontažni radovi na mernom mestu
6048 | Demontaža mernog uređaja – trofaznog brojila | kom | 13.01.2017. | Elektromontažni radovi na mernom mestu
6049 | Demontaža mernog uređaja – direktna merna grupa | kom | 13.01.2017. | Elektromontažni radovi na mernom mestu
6050 | Demontaža mernog uređaja – poluindirektna merna grupa | kom | 13.01.2017. | Elektromontažni radovi na mernom mestu
6051 | Demontaža mernog uređaja – indirektna merna grupa | kom | 13.01.2017. | Elektromontažni radovi na mernom mestu
6161 | Vrednost norma časa za obračun radova (radovi koji nisu uključeni i precizirani u obrascu ponude) | din/h | 13.01.2017. | Elektromontažni radovi na mernom mestu
6162 | Vrednost norma časa za rad u havarijskim uslovima (havarijske uslove određuje Naručilac) | din/h | 13.01.2017. | Elektromontažni radovi na mernom mestu
6163 | Vrednost norma časa za obračun zastoja | din/h | 13.01.2017. | Elektromontažni radovi na mernom mestu
6164 | Izrada sistema uzemljenja mernog mesta, povezivanje i polaganje u već iskopan rov, materjal obezbeđuje Naručilac | kompl | 13.01.2017. | Elektromontažni radovi na mernom mestu
6165 | Priključenje ili isključenje na stubu privoda za merno mesto | kom | 13.01.2017. | Elektromontažni radovi na mernom mestu
6200 | Priključenje ili isključenje u ormanu ( KPK, MO, BROJILU) privoda za merno mesto | kom | 13.01.2017. | Elektromontažni radovi na mernom mestu
6201 | Očitavanje stanja i podataka na mernom uređaju | kom | 13.01.2017. | Elektromontažni radovi na mernom mestu
6002 | Montaža kompletnog tipskog monofaznog mernog mesta na stubu sa ormanom za jedan merni uređaj (tipski orman, monofazni merni uređaj, limitator, SKS po sistemu ulaz – izlaz, sa pratećim priborom, rastojanje do 30m, SKS je uz stub provučen kroz gibljivo rebrasto crevo, materijal obezbeđuje Naručilac) | kompl | 13.01.2017. | Elektromontažni radovi na mernom mestu
6003 | Montaža kompletnog tipskog mernog mesta sa ormanom sa nadzemnim postoljem za osam mernih uređaja (tipski orman, merni uređaji, Glavni prekidač, limitatori, polaganje kabla u već iskopan rov tipa PP00, sa pratećim priborom, rastojanje do 30 m, materijal obezbeđuje Naručilac) | kompl | 13.01.2017. | Elektromontažni radovi na mernom mestu
6004 | Montaža kompletnog tipskog monofaznog mernog mesta na zidu sa ormanom za jedan merni uređaj (tipski orman, merni uređaj, limitator, napojni kabal SKS ili PP00, sa pratećim priborom, rastojanje do 30m, polaganje kabla u već iskopan rov i na zid sa zaštitom, SKS na zidu provučen kroz gibljivo rebrasto crevo, materijal obezbeđuje Naručilac) | kompl | 13.01.2017. | Elektromontažni radovi na mernom mestu
6005 | Montaža kompletnog tipskog mernog mesta na zidu sa ormanom za jedan merni uređaj (tipski orman, merni uređaj, limitatori, napojni kabal SKS ili PP00, sa pratećim priborom, rastojanje do 30m, polaganje kabla u već iskopan rov i na zid sa zaštitom, SKS na zidu provučen kroz gibljivo rebrasto crevo, materijal obezbeđuje Naručilac) | kompl | 13.01.2017. | Elektromontažni radovi na mernom mestu
6006 | Montaža kompletnog tipskog mernog mesta na zidu sa ormanom za dva merna uređaja (tipski orman, merni uređaji, limitatori, napojni kabal SKS ili PP00, sa pratećim priborom, rastojanje do 30m, polaganje kabla u već iskopan rov i na zid sa zaštitom, SKS na zidu provučen kroz gibljivo rebrasto crevo, materijal obezbeđuje Naručilac) | kompl | 13.01.2017. | Elektromontažni radovi na mernom mestu
6007 | Montaža kompletnog tipskog mernog mesta na zidu sa ormanom za četiri merna uređaja (tipski orman, merni uređaj, limitatori, napojni kabal SKS ili PP00, sa pratećim priborom, rastojanje do 30m, polaganje kabla u već iskopan rov i na zid sa zaštitom, SKS na zidu provučen kroz gibljivo rebrasto crevo, materijal obezbeđuje Naručilac) | kompl | 13.01.2017. | Elektromontažni radovi na mernom mestu
6008 | Montaža kompletnog tipskog monofaznog mernog mesta u zidu sa ormanom za jedan merni uređaj (tipski orman, merni uređaj, limitator, napojni kabal SKS ili PP00, sa pratećim priborom, rastojanje do 30m, polaganje kabla u već iskopan rov i u zid, SKS u zidu provučen kroz gibljivo rebrasto crevo, materijal obezbeđuje Naručilac) | kompl | 13.01.2017. | Elektromontažni radovi na mernom mestu
6009 | Montaža kompletnog tipskog mernog mesta u zidu sa ormanom za jedan merni uređaj (tipski orman, merni uređaj, limitatori, napojni kabal SKS ili PP00, sa pratećim priborom, rastojanje do 30m, polaganje kabla u već iskopan rov i u zid, SKS u zidu provučen kroz gibljivo rebrasto crevo, materijal obezbeđuje Naručilac) | kompl | 13.01.2017. | Elektromontažni radovi na mernom mestu
6010 | Montaža kompletnog tipskog mernog mesta u zidu sa ormanom za dva merna uređaja (tipski orman, merni uređaji, limitatori, napojni kabal SKS ili PP00, sa pratećim priborom, rastojanje do 30m, polaganje kabla u već iskopan rov i u zid, SKS u zidu provučen kroz gibljivo rebrasto crevo, materijal obezbeđuje Naručilac) | kompl | 13.01.2017. | Elektromontažni radovi na mernom mestu
6011 | Montaža kompletnog tipskog mernog mesta u zidu sa ormanom za tri merna uređaja-jedna kolona (tipski orman, merni uređaji, limitatori, napojni kabal SKS ili PP00, sa pratećim priborom, rastojanje do 30m, polaganje kabla u već iskopan rov i u zid, SKS u zidu provučen kroz gibljivo rebrasto crevo, materijal obezbeđuje Naručilac) | kompl | 13.01.2017. | Elektromontažni radovi na mernom mestu
6012 | Montaža kompletnog tipskog mernog mesta u zidu sa ormanom za četiri merna uređaja-dve kolone (tipski orman, merni uređaji, limitatori, napojni kabal SKS ili PP00, sa pratećim priborom, rastojanje do 30m, polaganje kabla u već iskopan rov i u zid, SKS u zidu provučen kroz gibljivo rebrasto crevo, materijal obezbeđuje Naručilac) | kompl | 13.01.2017. | Elektromontažni radovi na mernom mestu
6013 | Montaža kompletnog tipskog mernog mesta u zidu sa ormanom za šest mernih uređaja-dve kolone (tipski orman, merni uređaji, Glavni prekidač, limitatori, napojni kabal SKS ili PP00, sa pratećim priborom, rastojanje do 30m, polaganje kabla u već iskopan rov i u zid, SKS u zidu provučen kroz gibljivo rebrasto crevo, materijal obezbeđuje Naručilac) | kompl | 13.01.2017. | Elektromontažni radovi na mernom mestu
6014 | Montaža kompletnog tipskog mernog mesta u zidu sa ormanom za šest mernih uređaja-tri kolone (tipski orman, merni uređaji, Glavni prekidač, limitatori, napojni kabal SKS ili PP00, sa pratećim priborom, rastojanje do 30m, polaganje kabla u već iskopan rov i u zid, SKS u zidu provučen kroz gibljivo rebrasto crevo, materijal obezbeđuje Naručilac) | kompl | 13.01.2017. | Elektromontažni radovi na mernom mestu
6015 | Montaža kompletnog tipskog mernog mesta u zidu sa ormanom za devet mernih uređaja-tri kolone (tipski orman, merni uređaji, Glavni prekidač, limitatori, štemovanje kanala i polaganje kabla u zidu tipa PP00 do KPK na objektu, sa pratećim priborom, materijal obezbeđuje Naručilac) | kompl | 13.01.2017. | Elektromontažni radovi na mernom mestu
6016 | Montaža kompletnog tipskog mernog mesta u zidu sa ormanom za više od devet mernih uređaja-više kolona (merni orman, merni uređaji, Glavni prekidač, limitatori, štemovanje kanala i polaganje kabla u zidu tipa PP00 do KPK na objektu, sa pratećim priborom, materijal obezbeđuje Naručilac) | kompl | 13.01.2017. | Elektromontažni radovi na mernom mestu
6017 | Montaža kompletnog tipskog mernog mesta sa direktnom mernom grupom na stubu sa ormanom za jedan merni uređaj (tipski orman, direktna merna grupa, limitatori, SKS po sistemu ulaz – izlaz, sa pratećim priborom, rastojanje do 30m, SKS je uz stub provučen kroz gibljivo rebrasto crevo, materijal obezbeđuje Naručilac) | kompl | 13.01.2017. | Elektromontažni radovi na mernom mestu
6018 | Montaža kompletnog tipskog mernog ormana sa direktnom mernom grupom, nadzemnim postoljem za jedan merni uređaj (tipski orman, merna grupa, limitatori, polaganje kabla u već iskopan rov tipa PP00, sa pratećim priborom, rastojanje do 30m, materijal obezbeđuje Naručilac) | kompl | 13.01.2017. | Elektromontažni radovi na mernom mestu
6019 | Montaža kompletnog tipskog mernog mesta sa direktnom mernom grupom na zidu sa ormanom za jedan merni uređaj (tipski orman, merna grupa, limitatori, napojni kabal SKS ili PP00, sa pratećim priborom, rastojanje do 30m, polaganje kabla u već iskopan rov i na zid sa zaštitom, SKS na zidu provučen kroz gibljivo rebrasto crevo, materijal obezbeđuje Naručilac) | kompl | 13.01.2017. | Elektromontažni radovi na mernom mestu
6020 | Montaža kompletnog tipskog mernog mesta sa direktnom mernom grupom u zidu sa ormanom za jedan merni uređaj (tipski orman, merna grupa, limitatori, napojni kabal SKS ili PP00, sa pratećim priborom, rastojanje do 30m, polaganje kabla u već iskopan rov i u zid, SKS u zidu provučen kroz gibljivo rebrasto crevo, materijal obezbeđuje Naručilac) | kompl | 13.01.2017. | Elektromontažni radovi na mernom mestu
6021 | Montaža kompletnog tipskog mernog mesta sa poluindirektnom mernom grupom na stubu (tipski orman, poluindirektna merna grupa, osigurači, SMT, MPK, SKS, PP00 sa pratećim priborom, rastojanje do 30m, SKS je uz stub provučen kroz gibljivo rebrasto crevo, materijal obezbeđuje Naručilac) | kompl | 13.01.2017. | Elektromontažni radovi na mernom mestu
6022 | Montaža kompletnog tipskog mernog ormana sa poluindirektnom mernom grupom, orman je sa nadzemnim postoljem (tipski orman, poluindirektna merna grupa, osigurači, SMT, MPK, polaganje kabla tipa PP00 u već iskopan rov, sa pratećim priborom, rastojanje do 30m, materijal obezbeđuje Naručilac) | kompl | 13.01.2017. | Elektromontažni radovi na mernom mestu
6023 | Montaža kompletnog tipskog mernog mesta sa poluindirektnom mernom grupom sa ormanom na zidu (tipski orman, poluindirektna merna grupa, osigurači, SMT, MPK, napojni kabal SKS ili PP00, sa pratećim priborom, rastojanje do 30m, polaganje kabla u već iskopan rov i na zid sa zaštitom, SKS na zidu provučen kroz gibljivo rebrasto crevo, materijal obezbeđuje Naručilac) | kompl | 13.01.2017. | Elektromontažni radovi na mernom mestu
6024 | Montaža kompletnog tipskog mernog mesta sa sa poluindirektnom mernom grupom sa ormanom u zidu (tipski orman, poluindirektna merna grupa, osigurači, SMT, MPK, napojni kabal SKS ili PP00, sa pratećim priborom, rastojanje do 30m, polaganje kabla u već iskopan rov i u zid, SKS u zidu provučen kroz gibljivo rebrasto crevo, materijal obezbeđuje Naručilac) | kompl | 13.01.2017. | Elektromontažni radovi na mernom mestu
6025 | Montaža kompletnog tipskog mernog mesta sa indirektnom mernom grupom sa ormanom na zidu (tipski orman, indirektna merna grupa, MPK sa osuguračima, kablovi strujnih i naponskih krugova, sa pratećim priborom, polaganje kablova na zid sa zaštitom, materijal obezbeđuje Naručilac) | kompl | 13.01.2017. | Elektromontažni radovi na mernom mestu
6026 | Montaža kompletnog tipskog mernog mesta sa indirektnom mernom grupom sa ormanom u zidu (tipski orman, indirektna merna grupa, MPK sa osuguračima, kablovi strujnih i naponskih krugova, sa pratećim priborom, polaganje kablova u zidu, materijal obezbeđuje Naručilac) | kompl | 13.01.2017. | Elektromontažni radovi na mernom mestu
6027 | Montaža i povezivanje kompletnog tipskog KPK sa dva sloga postolja 250 A, materijal obezbeđuje Naručilac | kom | 13.01.2017. | Elektromontažni radovi na mernom mestu
6028 | Montaža i povezivanje kompletnog tipskog KPK sa tri sloga postolja 250 A, materijal obezbeđuje Naručilac | kom | 13.01.2017. | Elektromontažni radovi na mernom mestu
6029 | Montaža mernog uređaja – monofaznog brojila (pojedinačni objekti, obračun po montiranom brojilu – merni uređaj daje Naručilac) | kom | 13.01.2017. | Elektromontažni radovi na mernom mestu
6030 | Montaža mernog uređaja – trofaznog brojila (pojedinačni objekti, obračun po montiranom brojilu – merni uređaj daje Naručilac) | kom | 13.01.2017. | Elektromontažni radovi na mernom mestu
6031 | Montaža mernih uređaja (pojedinačni objekti, od 2 do 4 merna mesta, obračun po montiranom brojilu - merni uređaj daje Naručilac) | kom | 13.01.2017. | Elektromontažni radovi na mernom mestu
6032 | Montaža mernih uređaja (ormani koncentracije sa više od 4 merna mesta, obračun po montiranom brojilu - merne uređaje daje Naručilac) | kom | 13.01.2017. | Elektromontažni radovi na mernom mestu
6033 | Montaža direktne merne grupe ( merni uređaj daje Naručilac) | kom | 13.01.2017. | Elektromontažni radovi na mernom mestu
6034 | Montaža poluindirektne merne grupe ( merni uređaj daje Naručilac) | kom | 13.01.2017. | Elektromontažni radovi na mernom mestu
6035 | Montaža indirektne merne grupe ( merni uređaj daje Naručilac) | kom | 13.01.2017. | Elektromontažni radovi na mernom mestu
6036 | Montaža pomoćnog uređaja za promenu tarife (uređaj obezbeđuje Naručilac) | kom | 13.01.2017. | Elektromontažni radovi na mernom mestu
6037 | Montaža merno priključne kutije (MPK obezbeđuje Naručilac) | kom | 13.01.2017. | Elektromontažni radovi na mernom mestu
6038 | Montaža i povezivanje 0,4 kV strujnih mernih transformatora (SMT obezbeđuje Naručilac) | kom | 13.01.2017. | Elektromontažni radovi na mernom mestu
6039 | Montaža i povezivanje 10 kV strujnih mernih transformatora (SMT obezbeđuje Naručilac) | kom | 13.01.2017. | Elektromontažni radovi na mernom mestu
6040 | Montaža i povezivanje 10 kV naponskih mernih transformatora (NMT obezbeđuje Naručilac) | kom | 13.01.2017. | Elektromontažni radovi na mernom mestu
6041 | Montaža i povezivanje 35 kV strujnih mernih transformatora (SMT obezbeđuje Naručilac) | kom | 13.01.2017. | Elektromontažni radovi na mernom mestu
6042 | Montaža i povezivanje 35 kV naponskih mernih transformatora (NMT obezbeđuje Naručilac) | kom | 13.01.2017. | Elektromontažni radovi na mernom mestu
6043 | Montaža ožičenje i povezivanje kompletne opreme za tipsko monofazno merenje u novom ili postojećem ormanu mernog mesta na lokaciji sa prilagođenjem, materijal obezbeđuje Naručilac | kompl | 13.01.2017. | Elektromontažni radovi na mernom mestu
6044 | Montaža ožičenje i povezivanje kompletne opreme za tipsko trofazno merenje u novom ili postojećem ormanu mernog mesta na lokaciji sa prilagođenjem, materijal obezbeđuje Naručilac | kompl | 13.01.2017. | Elektromontažni radovi na mernom mestu
6052 | Demontaža kompletnog mernog mesta - monofazni priključak | kompl | 13.01.2017. | Elektromontažni radovi na mernom mestu
6053 | Demontaža kompletnog mernog mesta - trofazni priključak | kompl | 13.01.2017. | Elektromontažni radovi na mernom mestu
6054 | Demontaža kompletnog mernog mesta - direktno merenje - merna grupa | kompl | 13.01.2017. | Elektromontažni radovi na mernom mestu
6055 | Demontaža kompletnog mernog mesta - poluindirektno merenje - merna grupa | kompl | 13.01.2017. | Elektromontažni radovi na mernom mestu
6056 | Demontaža kompletnog mernog mesta - indirektno merenje - merna grupa | kompl | 13.01.2017. | Elektromontažni radovi na mernom mestu
6057 | Demontaža kompletnog mernog ormana | kompl | 13.01.2017. | Elektromontažni radovi na mernom mestu
6058 | Demontaža KPK | kom | 13.01.2017. | Elektromontažni radovi na mernom mestu
6059 | Demontaža 0,4 kV strujnog mernog transformatora | kom | 13.01.2017. | Elektromontažni radovi na mernom mestu
6060 | Demontaža 10 kV strujnog mernog transformatora | kom | 13.01.2017. | Elektromontažni radovi na mernom mestu
6061 | Demontaža 10 kV naponskog mernog transformatora | kom | 13.01.2017. | Elektromontažni radovi na mernom mestu
6062 | Demontaža 35 kV strujnog mernog transformatora | kom | 13.01.2017. | Elektromontažni radovi na mernom mestu
6063 | Demontaža 35 kV naponskog mernog transformatora | kom | 13.01.2017. | Elektromontažni radovi na mernom mestu
6064 | Demontaža nadzemnog privoda za merno mesto | m | 13.01.2017. | Elektromontažni radovi na mernom mestu
6065 | Demontaža podzemnog privoda za merno mesto | m | 13.01.2017. | Elektromontažni radovi na mernom mestu
6073 | Kontrola mernog mesta (merenje i namensko korišćenje električne energije) - direkno monofazno merenje energije | kompl | 13.01.2017. | Elektromontažni radovi na mernom mestu
6074 | Kontrola mernog mesta (merenje i namensko korišćenje električne energije) - direkno trofazno merenje energije | kompl | 13.01.2017. | Elektromontažni radovi na mernom mestu
6075 | Kontrola mernog mesta (merenje i namensko korišćenje električne energije) - direktna merna grupa | kompl | 13.01.2017. | Elektromontažni radovi na mernom mestu
6076 | Kontrola mernog mesta (merenje i namensko korišćenje električne energije) - poluindirektna merna grupa, | kompl | 13.01.2017. | Elektromontažni radovi na mernom mestu
6077 | Kontrola mernog mesta (merenje i namensko korišćenje električne energije) - indirektna merna grupa, | kompl | 13.01.2017. | Elektromontažni radovi na mernom mestu
7119 | Dopunsko obezbeđenje mesta rada, čišćenje V.N. razvoda 10(20)/0,4kV provera funkcijonalnosti prekidača-rastavljača (konstrukcija,odvodnici, VNosigurači,sabirnice, izolatori, korozija, provera zaštite) | kom | 06.01.2017. | TS / Remont trafostanica 10(20)/0.4кV
8117 | Zamena drvenog stuba betonskim | kom | 06.01.2017. | Elektromontažni radovi na 0,4 kV nadzemnoj mreži
8116 | Zamena drvenog stuba betonskim | kom | 06.01.2017. | Elektromontažni radovi na 20(10)kV nadzemnoj mreži
7000 | Vizuelni pregled 110 kV postrojenja sa dva transformatorska i dva vodna polja (prekidač,rastavljač, sabirnice, izolatori,merni transformatori, tablice za obeležavanje | kom | 28.12.2016. | TS 110/x - Preventivno održavalje trafostanica 110/х i 35/10kV
7001 | Vizuelni pregled 35 kV postrojenja do 16 ćelija (prekidač,rastavljač,sabirnice,izolatori,merni transformatori, tablice za obeležavanje) | kom | 28.12.2016. | TS 110/x - Preventivno održavalje trafostanica 110/х i 35/10kV
7002 | Vizuelni pregled 10 kV postrojenja do 40 ćelija (prekidač,rastavljač,sabirnice,izolatori,merni transformatori, tablice za obeležavanje) | kom | 28.12.2016. | TS 110/x - Preventivno održavalje trafostanica 110/х i 35/10kV
7003 | Vizuelni pregled TS: temelja, krovova, zidova, ventilacionih otvora, vrata, žaluzina, šahtova,oluka) | kom | 28.12.2016. | TS 110/x - Preventivno održavalje trafostanica 110/х i 35/10kV
7004 | Pregled spoljne rasvete TS | kom | 28.12.2016. | TS 110/x - Preventivno održavalje trafostanica 110/х i 35/10kV
7005 | Vizuelni pregled uljne jame | kom | 28.12.2016. | TS 110/x - Preventivno održavalje trafostanica 110/х i 35/10kV
7006 | Vizuelni pregled table sopstvene potrošnje,pomoćnog svetla, komandne ploče, | kom | 28.12.2016. | TS 110/x - Preventivno održavalje trafostanica 110/х i 35/10kV
7007 | Vizuelni pregled uzemljenja | kom | 28.12.2016. | TS 110/x - Preventivno održavalje trafostanica 110/х i 35/10kV
7008 | Vizuelni pregled odvodnika prenapona: ustanoviti zaprljanostporculanskog dela, stanje kontakta, uzemljenje | kom | 28.12.2016. | TS 110/x - Preventivno održavalje trafostanica 110/х i 35/10kV
7009 | Provera stanja ograde, zabravnih elemenata (kapija,ulaznih vrata), čistoća kruga | kom | 28.12.2016. | TS 110/x - Preventivno održavalje trafostanica 110/х i 35/10kV
7010 | Čišćenje postrojenja (vodom, metlom, brisanje prašine) | m2 | 28.12.2016. | TS 110/x - Preventivno održavalje trafostanica 110/х i 35/10kV
7011 | Merenje dielektrične čvrstoće ulja 110kV prekidača | kom | 28.12.2016. | TS 110/x - Preventivno održavalje trafostanica 110/х i 35/10kV
7012 | Merenje pada napona na kontaktima 110 kV prekidača | kom | 28.12.2016. | TS 110/x - Preventivno održavalje trafostanica 110/х i 35/10kV
7013 | Merenje vremena uključenja i isključenja MOP-a 110 kV prekidača | kom | 28.12.2016. | TS 110/x - Preventivno održavalje trafostanica 110/х i 35/10kV
7014 | Provera rada rastavljača 110 kV (podmazivanje kontakata i mehnizma, podešavanje mehanizma, podešavanje mehaničke blokade) | kom | 28.12.2016. | TS 110/x - Preventivno održavalje trafostanica 110/х i 35/10kV
7015 | Merenje dielektrične čvrstoće ulja 35kV prekidača | kom | 28.12.2016. | TS 110/x - Preventivno održavalje trafostanica 110/х i 35/10kV
7016 | Merenje pada napona na kontaktima 35 kV prekidača | kom | 28.12.2016. | TS 110/x - Preventivno održavalje trafostanica 110/х i 35/10kV
7017 | Provera rada rastavljača 35 kV (podmazivanje kontakata i mehnizma, podešavanje mehanizma, podešavanje mehaničke blokade) | kom | 28.12.2016. | TS 110/x - Preventivno održavalje trafostanica 110/х i 35/10kV
7018 | Podešavanje izvlačivih kolica 35 kV (provera rada, blokade) | kom | 28.12.2016. | TS 110/x - Preventivno održavalje trafostanica 110/х i 35/10kV
7019 | Merenje dielektrične čvrstoće ulja 10kV prekidača | kom | 28.12.2016. | TS 110/x - Preventivno održavalje trafostanica 110/х i 35/10kV
7020 | Merenje pada napona na kontaktima 10 kV prekidača | kom | 28.12.2016. | TS 110/x - Preventivno održavalje trafostanica 110/х i 35/10kV
7021 | Provera rada rastavljača 10 kV (podmazivanje kontakata i mehnizma, podešavanje mehanizma, podešavanje mehaničke blokade) | kom | 28.12.2016. | TS 110/x - Preventivno održavalje trafostanica 110/х i 35/10kV
7022 | Podešavanje izvlačivih kolica 10 kV (provera rada, blokade) | kom | 28.12.2016. | TS 110/x - Preventivno održavalje trafostanica 110/х i 35/10kV
7023 | Termovizijsko snimanje postrojenja 110 kV | kom | 28.12.2016. | TS 110/x - Preventivno održavalje trafostanica 110/х i 35/10kV
7024 | Termovizijsko snimanje postrojenja 35 kV | kom | 28.12.2016. | TS 110/x - Preventivno održavalje trafostanica 110/х i 35/10kV
7025 | Termovizijsko snimanje postrojenja 10 kV | kom | 28.12.2016. | TS 110/x - Preventivno održavalje trafostanica 110/х i 35/10kV
7026 | Provera pritiska SF6 gasa u svim zonama 110 kV postrojenja | kom | 28.12.2016. | TS 110/x - Preventivno održavalje trafostanica 110/х i 35/10kV
7027 | Čišćenje terena i betonskih trotoara od korova u i oko TS i iznošenje | m2 | 28.12.2016. | TS 110/x - Preventivno održavalje trafostanica 110/х i 35/10kV
7028 | Seča rastinja prečnika do 5cm i oko TS, sa iznošenjem | kom | 28.12.2016. | TS 110/x - Preventivno održavalje trafostanica 110/х i 35/10kV
7029 | Pražnjenje uljnih jama | m3 | 28.12.2016. | TS 110/x - Preventivno održavalje trafostanica 110/х i 35/10kV
7030 | Zamena šljunka - odvoženje i nasipanje novog | m3 | 28.12.2016. | TS 110/x - Preventivno održavalje trafostanica 110/х i 35/10kV
7040 | Kontrola gromobranske instalacije (Utvrđivanje klase objekta, merenje na sistemu uzemljenja, merenje na prihvatnom sistemu (hvataljke)) TS 110/35 kV | kom | 28.12.2016. | TS / Ispitivanja u TS 110/x kV
7041 | Kontrola gromobranske instalacije (Utvrđivanje klase objekta, merenje na sistemu uzemljenja, merenje na prihvatnom sistemu (hvataljke)) TS 110/10 kV | kom | 28.12.2016. | TS / Ispitivanja u TS 110/x kV
7042 | Merenje impedanse sistema uzemljenja, napona dodira i koraka i galvanske povezanosti TS 110/35 kV | kom | 28.12.2016. | TS / Ispitivanja u TS 110/x kV
7043 | Merenje impedanse sistema uzemljenja, napona dodira i koraka i galvanske povezanosti TS 110/10 kV | kom | 28.12.2016. | TS / Ispitivanja u TS 110/x kV
7044 | Ispitivanje strujnih i naoponskih mernih transformatora - Ultrazvuk SMT i SNT | kom | 28.12.2016. | TS / Ispitivanja u TS 110/x kV
7045 | Ispitivanje strujnih i naoponskih mernih transformatora - Određivanje otpora izolacije, polarizacionog indeksa, faktora dielektričnih gubitaka i kapaciteta | kom | 28.12.2016. | TS / Ispitivanja u TS 110/x kV
7046 | Merenje električnog i magnetnog polja u energetskim objektima i njihovoj neposrednoj blizini - TS 110 /35 kV | kom | 28.12.2016. | TS / Ispitivanja u TS 110/x kV
7047 | Merenje električnog i magnetnog polja u energetskim objektima i njihovoj neposrednoj blizini - TS 110/10 kV | kom | 28.12.2016. | TS / Ispitivanja u TS 110/x kV
7048 | Merenje električnog i magnetnog polja u energetskim objektima i njihovoj neposrednoj blizini - Stan, obdanište, škola… | p+D54:D61o stanu, obdaništu, školi... | 28.12.2016. | TS / Ispitivanja u TS 110/x kV
7049 | Merenje električnog i magnetnog polja u energetskim objektima i njihovoj neposrednoj blizini - DV 35 kV | jedan raspon između 2 stuba | 28.12.2016. | TS / Ispitivanja u TS 110/x kV
7050 | Merenje električnog i magnetnog polja u energetskim objektima i njihovoj neposrednoj blizini - DV 10 kV | jedan raspon između 2 stuba | 28.12.2016. | TS / Ispitivanja u TS 110/x kV
7051 | Merenje električnog i magnetnog polja u energetskim objektima i njihovoj neposrednoj blizini - Kablovski vod 110 kV, 35 kV, 10 kV | do 5 mernih mesta | 28.12.2016. | TS / Ispitivanja u TS 110/x kV
7052 | Kontrola odvodnika prenapona - Utvrđivanje naizmeničnog napona reagovanja i provera udarnog napona reagovanja | kom | 28.12.2016. | TS / Ispitivanja u TS 110/x kV
7053 | Kontrola odvodnika prenapona - Utvrđivanje referentnog napona pri referentnoj struji, utvrđivanje struje odvoda pri minimalnom i maksimalnom radnom naponu i utvrđivanje harmonijskog sastava struje | kom | 28.12.2016. | TS / Ispitivanja u TS 110/x kV
7054 | Kontrola odvodnika prenapona - Kontrola metaloksidnih odvodnika na terenu | kom | 28.12.2016. | TS / Ispitivanja u TS 110/x kV
7055 | Merenje vremena ciklusa otvaranja i zatvaranja i pada napona na kontaktima - Prekidači snage 110 kV | kom | 28.12.2016. | TS / Ispitivanja u TS 110/x kV
7056 | Merenje vremena ciklusa otvaranja i zatvaranja i pada napona na kontaktima - Prekidači snage 35 kV | kom | 28.12.2016. | TS / Ispitivanja u TS 110/x kV
7057 | Ispitivanje kablovskog pribora (završnica i spojnica) 10 kV i 35 kV kablova sa papirnom izolacijom u ulju | Kablovska petlja | 28.12.2016. | TS / Ispitivanja u TS 110/x kV
7058 | Ispitivanje kablovskog pribora (završnica i spojnica) 10 kV i 35 kV kablova sa eksrudovanim punim dielektrikom | Kablovska petlja | 28.12.2016. | TS / Ispitivanja u TS 110/x kV
7059 | Merenje prelaznih naponskih i strujnih režima pri radu vakumskih i SF6 aparata | Konfiguracija po prekidaču | 28.12.2016. | TS / Ispitivanja u TS 110/x kV
7060 | Merenje kvaliteta električne energije po EN 50160 | po mernom mestu ili izvodu | 28.12.2016. | TS / Ispitivanja u TS 110/x kV
7061 | Merenje otpornosti otpornika za uzemljenje | kom | 28.12.2016. | TS / Ispitivanja u TS 110/x kV
7062 | Ispitivanje rukavica | kom | 28.12.2016. | TS / Ispitivanja u TS 110/x kV
7063 | Ispitivanje čizama | kom | 28.12.2016. | TS / Ispitivanja u TS 110/x kV
7064 | Ispitivanje izolacionih motki | kom | 28.12.2016. | TS / Ispitivanja u TS 110/x kV
7065 | Ispitivanje detektora napona | kom | 28.12.2016. | TS / Ispitivanja u TS 110/x kV
7066 | Ispitivanje makaza | kom | 28.12.2016. | TS / Ispitivanja u TS 110/x kV
7067 | Ispitivanje klupica | kom | 28.12.2016. | TS / Ispitivanja u TS 110/x kV
7068 | Ispitivanje naponom industrijske učestanosti | kom | 28.12.2016. | TS / Ispitivanja u TS 110/x kV
7069 | Ispitivanje atmosferskim udarnim naponom 1,2/50 | kom | 28.12.2016. | TS / Ispitivanja u TS 110/x kV
7070 | Overa strujnih mernih transformatora do 3000 A u INT-u-do 10kV | kom | 28.12.2016. | TS / Ispitivanja u TS 110/x kV
7071 | Overa strujnih mernih transformatora do 3000 A u INT-u-10kV-35kV | kom | 28.12.2016. | TS / Ispitivanja u TS 110/x kV
7072 | Overa strujnih mernih transformatora do 3000 A na terenu-do 10kV | kom | 28.12.2016. | TS / Ispitivanja u TS 110/x kV
7073 | Overa strujnih mernih transformatora do 3000 A na terenu-10kV-35kV | kom | 28.12.2016. | TS / Ispitivanja u TS 110/x kV
7074 | Overa strujnih mernih transformatora do 3000 A na terenu-110kV | kom | 28.12.2016. | TS / Ispitivanja u TS 110/x kV
7075 | Overa naponskih mernih transformatora do 35kV u INT-u | kom | 28.12.2016. | TS / Ispitivanja u TS 110/x kV
7076 | Overa naponskih mernih transformatora do 35kV na terenu | kom | 28.12.2016. | TS / Ispitivanja u TS 110/x kV
7077 | Voltmetri ugradni (panelmetri) | kom | 28.12.2016. | TS / Ispitivanja u TS 110/x kV / Etaloniranje merne opreme
7078 | Ampermetri ugradni (panelmetri) | kom | 28.12.2016. | TS / Ispitivanja u TS 110/x kV / Etaloniranje merne opreme
7079 | Voltmetri laboratorijski | kom | 28.12.2016. | TS / Ispitivanja u TS 110/x kV / Etaloniranje merne opreme
7080 | Ampermetri laboratorijski | kom | 28.12.2016. | TS / Ispitivanja u TS 110/x kV / Etaloniranje merne opreme
7081 | Strujna klješta | kom | 28.12.2016. | TS / Ispitivanja u TS 110/x kV / Etaloniranje merne opreme
7082 | Digitalni multimetar | kom | 28.12.2016. | TS / Ispitivanja u TS 110/x kV / Etaloniranje merne opreme
7083 | Digitalni multimetar sa strujnim klještima | kom | 28.12.2016. | TS / Ispitivanja u TS 110/x kV / Etaloniranje merne opreme
7084 | Merni izvori | kom | 28.12.2016. | TS / Ispitivanja u TS 110/x kV / Etaloniranje merne opreme
7085 | Merila odnosa transformacije | kom | 28.12.2016. | TS / Ispitivanja u TS 110/x kV / Etaloniranje merne opreme
7086 | Merni otpornici | kom | 28.12.2016. | TS / Ispitivanja u TS 110/x kV / Etaloniranje merne opreme
7087 | Ommetri u zavisnosti od vrste | kom | 28.12.2016. | TS / Ispitivanja u TS 110/x kV / Etaloniranje merne opreme
7088 | Dekada otpornosti | kom | 28.12.2016. | TS / Ispitivanja u TS 110/x kV / Etaloniranje merne opreme
7089 | Merila provodnosti | kom | 28.12.2016. | TS / Ispitivanja u TS 110/x kV / Etaloniranje merne opreme
7090 | Merni mostovi u zavisnosti od vrste | kom | 28.12.2016. | TS / Ispitivanja u TS 110/x kV / Etaloniranje merne opreme
7091 | Merilo za ispitivanje zaštite električnih instalacija | kom | 28.12.2016. | TS / Ispitivanja u TS 110/x kV / Etaloniranje merne opreme
7092 | Merilo električne otpornosti izolacije | kom | 28.12.2016. | TS / Ispitivanja u TS 110/x kV / Etaloniranje merne opreme
7093 | Merilo električne otpornosti uzemljenja | kom | 28.12.2016. | TS / Ispitivanja u TS 110/x kV / Etaloniranje merne opreme
7094 | Višefunkcijsko merilo u zavisnosti od vrste | kom | 28.12.2016. | TS / Ispitivanja u TS 110/x kV / Etaloniranje merne opreme
7095 | Uređaj za sekundarno ispitivanje releja | kom | 28.12.2016. | TS / Ispitivanja u TS 110/x kV / Etaloniranje merne opreme
7096 | Uređaj za primarno ispitivanje releja | kom | 28.12.2016. | TS / Ispitivanja u TS 110/x kV / Etaloniranje merne opreme
7097 | Uređaj za ispitivanje dielektrične čvrstoće izolacionih ulja | kom | 28.12.2016. | TS / Ispitivanja u TS 110/x kV / Etaloniranje merne opreme
7098 | Uređaj za merenje probojnosti izolacije u zavisnosti od ispitnog napona | kom | 28.12.2016. | TS / Ispitivanja u TS 110/x kV / Etaloniranje merne opreme
7099 | Merila kapacitivnosti u zavisnosti od vrste | kom | 28.12.2016. | TS / Ispitivanja u TS 110/x kV / Etaloniranje merne opreme
7100 | Merni kondenzatori u zavisnosti od napona | kom | 28.12.2016. | TS / Ispitivanja u TS 110/x kV / Etaloniranje merne opreme
7101 | Dekade električne kapacitivnosti | kom | 28.12.2016. | TS / Ispitivanja u TS 110/x kV / Etaloniranje merne opreme
7102 | Kapacitivni delitelji napona u zavisnosti od napona | kom | 28.12.2016. | TS / Ispitivanja u TS 110/x kV / Etaloniranje merne opreme
7103 | Merila induktivnosti | kom | 28.12.2016. | TS / Ispitivanja u TS 110/x kV / Etaloniranje merne opreme
7104 | Merni kalemovi | kom | 28.12.2016. | TS / Ispitivanja u TS 110/x kV / Etaloniranje merne opreme
7105 | Dekade električne induktivnosti | kom | 28.12.2016. | TS / Ispitivanja u TS 110/x kV / Etaloniranje merne opreme
7106 | Induktivni delitelji napona u zavisnosti od napona | kom | 28.12.2016. | TS / Ispitivanja u TS 110/x kV / Etaloniranje merne opreme
7107 | Vatmetri | kom | 28.12.2016. | TS / Ispitivanja u TS 110/x kV / Etaloniranje merne opreme
7108 | Varmetri | kom | 28.12.2016. | TS / Ispitivanja u TS 110/x kV / Etaloniranje merne opreme
7109 | Maksigrafi | kom | 28.12.2016. | TS / Ispitivanja u TS 110/x kV / Etaloniranje merne opreme
7110 | Merila faktora snage | kom | 28.12.2016. | TS / Ispitivanja u TS 110/x kV / Etaloniranje merne opreme
7111 | Fazmetri | kom | 28.12.2016. | TS / Ispitivanja u TS 110/x kV / Etaloniranje merne opreme
7112 | Osciloskopi (samo nivo naponskog signala) | kom | 28.12.2016. | TS / Ispitivanja u TS 110/x kV / Etaloniranje merne opreme
7113 | Kalibratori | kom | 28.12.2016. | TS / Ispitivanja u TS 110/x kV / Etaloniranje merne opreme
7114 | Merno-akvizicioni sistemi | kom | 28.12.2016. | TS / Ispitivanja u TS 110/x kV / Etaloniranje merne opreme
7115 | Analizatori parametara mreže - snage (U, I, P) | kom | 28.12.2016. | TS / Ispitivanja u TS 110/x kV / Etaloniranje merne opreme
7116 | Uređaji za ispitivanje mernih transformatora | kom | 28.12.2016. | TS / Ispitivanja u TS 110/x kV / Etaloniranje merne opreme
7117 | Tereti za merne transformatore | kom | 28.12.2016. | TS / Ispitivanja u TS 110/x kV / Etaloniranje merne opreme
7118 | Konduktometri i pH-metri | kom | 28.12.2016. | TS / Ispitivanja u TS 110/x kV / Etaloniranje merne opreme
8114 | Zamena viskonaponskih creva na 10kV kablovskoj glavi | kom | 23.12.2016. | Elektromontažni radovi na 20(10) kV podzemnoj kablovskoj mreži
8113 | Popravka fasade oko PK | kom | 23.12.2016. | Elektromontažni radovi na 0,4 kV podzemnoj kablovskoj mreži
8112 | Prerada kontakata u PK | kom | 23.12.2016. | Elektromontažni radovi na 0,4 kV podzemnoj kablovskoj mreži
8111 | Zamena osiguračke osnove u PK | kom | 23.12.2016. | Elektromontažni radovi na 0,4 kV podzemnoj kablovskoj mreži
8091 | Dolivanje trafo ulja | kg | 23.12.2016. | Elektromontažni radovi u trafostanicama 20(10)/0.4 kV
8092 | Istakanje trafo ulja do nivoa ispod ploče i nalivanje istočenog trafo ulja do potrebnog nivoa | kompl | 23.12.2016. | Elektromontažni radovi u trafostanicama 20(10)/0.4 kV
8093 | Zamena pokazivača nivoa trafo ulja | kom | 23.12.2016. | Elektromontažni radovi u trafostanicama 20(10)/0.4 kV
8094 | Zamena osigurača 10kV na ET | kom | 23.12.2016. | Elektromontažni radovi u trafostanicama 20(10)/0.4 kV
8095 | Zamena nosača osigurača na 10kV rastavljaču u ćeliji | kom | 23.12.2016. | Elektromontažni radovi u trafostanicama 20(10)/0.4 kV
8096 | Zamena špulne na 10kV rastavljaču u ćeliji | kom | 23.12.2016. | Elektromontažni radovi u trafostanicama 20(10)/0.4 kV
8097 | Zamena rastavljača 10kV sa prepravkom ćelije | kom | 23.12.2016. | Elektromontažni radovi u trafostanicama 20(10)/0.4 kV
8098 | Zamena odvodnika prenapona 1kV u RO | kom | 23.12.2016. | Elektromontažni radovi u trafostanicama 20(10)/0.4 kV
8099 | Ispumpavanje vode iz TS | kom | 23.12.2016. | Elektromontažni radovi u trafostanicama 20(10)/0.4 kV
8100 | Ugradnja ventilatora za prinudno hlađenje ET | kom | 23.12.2016. | Elektromontažni radovi u trafostanicama 20(10)/0.4 kV
8101 | Zamena releja za zaštitu ET | kom | 23.12.2016. | Elektromontažni radovi u trafostanicama 20(10)/0.4 kV
8102 | Ispitivanje otpora izolacije namotaja ET | kom | 23.12.2016. | Elektromontažni radovi u trafostanicama 20(10)/0.4 kV
8103 | Zamena brave na vratima TS | kom | 23.12.2016. | Elektromontažni radovi u trafostanicama 20(10)/0.4 kV
8104 | Zamena cilindra tipa EDB | kom | 23.12.2016. | Elektromontažni radovi u trafostanicama 20(10)/0.4 kV
8105 | Ugradnja EDB kasete za ključeve | kom | 23.12.2016. | Elektromontažni radovi u trafostanicama 20(10)/0.4 kV
8106 | Narezivanje ključeva | kom | 23.12.2016. | Elektromontažni radovi u trafostanicama 20(10)/0.4 kV
8107 | Bravarski radovi na popravci ili zameni metalnih delova u TS (vrata, šarke, gazišta) | kom | 23.12.2016. | Elektromontažni radovi u trafostanicama 20(10)/0.4 kV
8108 | Unos i postavljanje ET sa guranjem do mesta postavljanja i izradom skele za spuštanje (više od 0,5m) | kom | 23.12.2016. | Elektromontažni radovi u trafostanicama 20(10)/0.4 kV
8109 | Podešavanje napona na ET (pomeranje ručice - pločice za regulaciju napona na primarnom naponu) | kom | 23.12.2016. | Elektromontažni radovi u trafostanicama 20(10)/0.4 kV
8110 | Ispitivanje relejne zaštite na sekundarnom prekidaču 0,4kV na NNRT | kom | 23.12.2016. | Elektromontažni radovi u trafostanicama 20(10)/0.4 kV
8084 | Zamena osigurača 1kV u NNRT ili RO | kom | 23.12.2016. | Elektromontažni radovi u trafostanicama 20(10)/0.4 kV
8085 | Zamena sijalice u TS | kom | 23.12.2016. | Elektromontažni radovi u trafostanicama 20(10)/0.4 kV
8086 | Zamena dihtunga na provodnim izolatorima NN na ET | kom | 23.12.2016. | Elektromontažni radovi u trafostanicama 20(10)/0.4 kV
8087 | Zamena dihtunga na provodnim izolatorima SN na ET | kom | 23.12.2016. | Elektromontažni radovi u trafostanicama 20(10)/0.4 kV
8088 | Zamena dihtunga na ručici za regulaciju napona na ET | kom | 23.12.2016. | Elektromontažni radovi u trafostanicama 20(10)/0.4 kV
8089 | Zamena dihtunga na buholc releju na ET | kom | 23.12.2016. | Elektromontažni radovi u trafostanicama 20(10)/0.4 kV
8090 | Zamena čepa za ispuštanje ulja na transfirmatorskom sudu | kom | 23.12.2016. | Elektromontažni radovi u trafostanicama 20(10)/0.4 kV
8115 | Ugradnja AB prstena za izolator LSP 24 L | kom | 23.12.2016. | Elektromontažni radovi na 20(10)kV nadzemnoj mreži
8080 | Ugradnja AB stuba tipa NL 12 bez upotrebe mehanizacije | kom | 23.12.2016. | Elektromontažni radovi na 20(10)kV nadzemnoj mreži
8081 | Ugradnja AB stuba tipa NL 12 upotrebom mehanizacije | kom | 23.12.2016. | Elektromontažni radovi na 20(10)kV nadzemnoj mreži
8082 | Ugradnja AB stuba tipa NL 13 bez upotrebe mehanizacije | kom | 23.12.2016. | Elektromontažni radovi na 20(10)kV nadzemnoj mreži
8083 | Ugradnja AB stuba tipa NL 13 upotrebom mehanizacije | kom | 23.12.2016. | Elektromontažni radovi na 20(10)kV nadzemnoj mreži
8078 | Ugradnja AB stuba tipa "A" 9m bez upotrebe mehanizacije | kom | 23.12.2016. | Elektromontažni radovi na 0,4 kV nadzemnoj mreži
8079 | Ugradnja AB stuba tipa "A" 9m upotrebom mehanizacije | kom | 23.12.2016. | Elektromontažni radovi na 0,4 kV nadzemnoj mreži
8070 | Ugradnja AB stuba tipa NL 9 upotrebom mehanizacije | kom | 23.12.2016. | Elektromontažni radovi na 0,4 kV nadzemnoj mreži
8071 | Ugradnja AB stuba tipa NL 9 bez upotrebe mehanizacije | kom | 23.12.2016. | Elektromontažni radovi na 0,4 kV nadzemnoj mreži
8072 | Ugradnja AB stuba tipa NL 10 upotrebom mehanizacije | kom | 23.12.2016. | Elektromontažni radovi na 0,4 kV nadzemnoj mreži
8073 | Ugradnja AB stuba tipa NL 10 bez upotrebe mehanizacije | kom | 23.12.2016. | Elektromontažni radovi na 0,4 kV nadzemnoj mreži
8074 | Ugradnja AB stuba UN 9/30 upotrebom mehanizacije | kom | 23.12.2016. | Elektromontažni radovi na 0,4 kV nadzemnoj mreži
8075 | Ugradnja AB stuba UN 9/30 bez upotrebe mehanizacije | kom | 23.12.2016. | Elektromontažni radovi na 0,4 kV nadzemnoj mreži
8076 | Ugradnja AB stuba tipa UN 10/20 upotrebom mehanizacije | kom | 23.12.2016. | Elektromontažni radovi na 0,4 kV nadzemnoj mreži
8077 | Ugradnja AB stuba tipa UN 10/20 bez upotrebe mehanizacije | kom | 23.12.2016. | Elektromontažni radovi na 0,4 kV nadzemnoj mreži
8066 | Snimanje frekventnog odziva ET | kom | 23.12.2016. | Elektromontažni radovi na transformatoru 110/x kV
8065 | Merenje snage sekundarnog kola MT | kom | 23.12.2016. | Elektromontažni radovi na transformatoru 110/x kV
8064 | Ispitivanje klase tačnosti MT | kom | 23.12.2016. | Elektromontažni radovi na transformatoru 110/x kV
8063 | Merenje impedanse kratkog spoja ET | kom | 23.12.2016. | Elektromontažni radovi na transformatoru 110/x kV
8062 | Merenje otpora namotaja ET | kom | 23.12.2016. | Elektromontažni radovi na transformatoru 110/x kV
8061 | Određivanje prenosnog odnosa i sprege ET-a | kom | 23.12.2016. | Elektromontažni radovi na transformatoru 110/x kV
8060 | Merenje faktora disipacije i kapaciteta namotaja i provodnih izolatora 110 kV na ET | kom | 23.12.2016. | Elektromontažni radovi na transformatoru 110/x kV
8059 | Funkcionalno ispitivanje prinudnog hlađenja i termičke zaštite ET | kom | 23.12.2016. | Elektromontažni radovi na transformatoru 110/x kV
8058 | Ispitivanje, parametrizacija i usmeravanje termičke slike | kom | 23.12.2016. | Elektromontažni radovi na transformatoru 110/x kV
8057 | Zamena termičke slike | kom | 23.12.2016. | Elektromontažni radovi na transformatoru 110/x kV
8055 | Ugradnja temperaturne sonde | kom | 23.12.2016. | Elektromontažni radovi na transformatoru 110/x kV
8054 | Funkcionalno ispitivanje automatske regulacije napona | kom | 23.12.2016. | Elektromontažni radovi na transformatoru 110/x kV
8053 | Parametrizacija, usmeravanje i ispitivanje automatskog regulatora napona | kom | 23.12.2016. | Elektromontažni radovi na transformatoru 110/x kV
8052 | Zamena automatskog regulatora napona | kom | 23.12.2016. | Elektromontažni radovi na transformatoru 110/x kV
8051 | Ugradnja mA pretvarača otpora za daljinsko pokazivanje položaja u ormaru motornog pogona regulacione sklopke | kom | 23.12.2016. | Elektromontažni radovi na transformatoru 110/x kV
8050 | Ugradnja BCD davača za daljinsko pokazivanje položaja u ormaru motornog pogona regulacione sklopke | kom | 23.12.2016. | Elektromontažni radovi na transformatoru 110/x kV
8049 | Ugradnja otpornika za daljinsko pokazivanje položaja u ormaru motornog pogona regulacione sklopke | kom | 23.12.2016. | Elektromontažni radovi na transformatoru 110/x kV
8048 | Ugradnja otporničke ploče za daljinsko pokazivanje položaja u ormaru motornog pogona regulacione sklopke | kom | 23.12.2016. | Elektromontažni radovi na transformatoru 110/x kV
8047 | Ugradnja zaštitne motorne sklopke u ormaru motornog pogona regulacione sklopke | kom | 23.12.2016. | Elektromontažni radovi na transformatoru 110/x kV
8046 | Ugradnja grejača u ormaru hlađenja ili u ormaru motornog pogona regulacione sklopke | kom | 23.12.2016. | Elektromontažni radovi na transformatoru 110/x kV
8045 | Zamena pogona regulacione sklopke | kom | 23.12.2016. | Elektromontažni radovi na transformatoru 110/x kV
8043 | Gasnohromatska analiza ulja sa određivanjem sadržaja vode u ulju; u laboratoriji | kom | 23.12.2016. | TS / Elektromontažni radovi na 35kv opremi
8042 | Gasnohromatska analiza ulja sa određivanjem sadržaja vode u ulju; na terenu | kom | 23.12.2016. | TS / Elektromontažni radovi na 35kv opremi
8041 | Gasnohromatska analiza ulja sa određivanjem sadržaja vode u ulju; u laboratoriji | kom | 23.12.2016. | TS / Elektromontažni radovi na 110kv opremi
8040 | Gasnohromatska analiza ulja sa određivanjem sadržaja vode u ulju; na terenu | kom | 23.12.2016. | TS / Elektromontažni radovi na 110kV opremi
8024 | Privremene odjave potrošača sa distributivne mreže | kom | 20.12.2016. | Elektromontažni radovi na mernom mestu
8025 | Trajne odjave potrošača sa distributivne mreže | kom | 20.12.2016. | Elektromontažni radovi na mernom mestu
8026 | Priključenje potrošača na distributivnu mrežu | kom | 20.12.2016. | Elektromontažni radovi na mernom mestu
8027 | Revizija mernog mesta | kom | 20.12.2016. | Elektromontažni radovi na mernom mestu
8028 | Zamena oštećenih bravica kod grupisanih mernih mesta u stambenim zgradama | kom | 20.12.2016. | Elektromontažni radovi na mernom mestu
8023 | Radionički remont transformatora 110/x kV, otvaranje, defektaža, remont, komandno ispitivanje u ispitnoj laboratoriji i komandno ispitivanje po postavljanju na lokaciju | kom | 9.12.2016. | Preventivno održavanje trafostanica 110/х i 35/10kV
8020 | Demontaža AKU baterija | kompl | 9.12.2016. | TS / Elektronontažni radovi na 110kV opremi
8030 | Montaža AKU baterija | kompl | 9.12.2016. | TS / Elektronontažni radovi na 110kV opremi
8021 | Demontaža transformatora 110/x kV, sa razvezivanjem i pripremom za transport. | kompl | 9.12.2016. | Elektromontažni radovi na transformatoru 110/x kV
8022 | Montaža transformatora 110/x kV, sa povezivanjem i postavljanjem na temelj. | kompl | 9.12.2016. | Elektromontažni radovi na transformatoru 110/x kV
8001 | Demontaža 35kV odvodnika prenapona | kom | 6.12.2016. | TS / Elektronontažni radovi na 35kV opremi
8007 | Montaža linijskog rastavljača 35 kV | kom | 6.12.2016. | NNV 35kV / Elektromontažni radovi na 35 kV nadzemnoj mreži
8008 | Demontaža AKU baterija | kom | 6.12.2016. | TS / Elektronontažni radovi na 35kV
8009 | Montaža AKU baterija | kom | 6.12.2016. | TS / Elektronontažni radovi na 35kV
8010 | Demontaža ispravljača | kom | 6.12.2016. | TS / Elektronontažni radovi na 35kV
8011 | Montaža ispravljača | kom | 6.12.2016. | TS / Elektronontažni radovi na 35kV
8012 | Demontaža ankera | kom | 6.12.2016. | NNV 0.4kV / Elektromontažni radovi na 0,4 kV nadzemnoj mreži
8013 | Montaža ankera | kom | 6.12.2016. | NNV 0.4kV / Elektromontažni radovi na 0,4 kV nadzemnoj mreži
8014 | Zamena strujnog mernog transformatora 10kV | kom | 6.12.2016. | TS 10/x / Elektromontažni radovi u trafostanicama 20(10)/0.4 kV
8015 | Zamena jednopolno izolovanog naponskog mernog transformatora 10kV | kom | 6.12.2016. | TS 10/x / Elektromontažni radovi u trafostanicama 20(10)/0.4 kV
8016 | Zamena dvopolno izolovanog naponskog mernog transformatora 10kV | kom | 6.12.2016. | TS 10/x / Elektromontažni radovi u trafostanicama 20(10)/0.4 kV
8017 | Zamena dvopolno izolovanog naponskog mernog transformatora 35 kV | kom | 6.12.2016. | ТС 35/x / Elektrmontažni radovi na 35kV opremi
8018 | Zamena poluindirektnog aktivnog brojila 0,4kV | kom | 6.12.2016. | NNV 0.4kV / Elektromontažni radovi na mernom mestu
8019 | Radionički remont transformatora 35/x kV, otvaranje, defektaža, remont, komandno ispitivanje u ispitnoj laboratoriji i komandno ispitivanje po postavljanju na lokaciju | kom | 6.12.2016. | Preventivno održavanje trafostanica 110/х i 35/10kV
8002 | Montaža 35kV odvodnika prenapona | kom | 6.12.2016 | TS / Elektronontažni radovi na 35kV opremi
8003 | Zamena 110 kV јеdnоpоlnоg prekidača sa razvezivanjem i povezivanjem i podešavanjem. | kom | 6.12.2016 | TS / Elektronontažni radovi na 110kV opremi
8004 | Rеmоnt rеgulаtоrа nаpоnа trаnsfоrmаtоrа 110/x | kom | 6.12.2016 | TS / Elektronontažni radovi na transformatoru 110kV
8005 | Ugradnja jednopolnog strujnog mernog transformatora 35 kV sa povezivanjem. | kom | 6.12.2016 | TS / Elektronontažni radovi na 35kV opremi
8006 | Montaža i podešavanje polužnog pogona linijskog rastavljača za vertikalnu montažu 35 kV | kom | 6.12.2016 | NNV 35kV / Elektromontažni radovi na 35 kV nadzemnoj mreži
Note on B274: Specifikacija usluge zamene rezervnih delova za 110 kV prekidač (malouljnog)
Note on B275: Specifikacija usluge zamene rezervnih delova za 110 kV prekidač (malouljnog)
Note on B282: Specifikacija usluge zamene rezervnih delova za 110 kV prekidač (malouljnog)
Note on B283: Specifikacija usluge zamene rezervnih delova za 110 kV prekidač (malouljnog)
Note on B284: Specifikacija usluge zamene rezervnih delova za 110 kV prekidač (malouljnog)
Note on B285: Specifikacija usluge zamene rezervnih delova za 110 kV prekidač (malouljnog)
Note on B286: Specifikacija usluge zamene rezervnih delova za 110 kV prekidač (malouljnog)
Note on B287: Specifikacija usluge zamene rezervnih delova za 110 kV prekidač (malouljnog)
Note on B288: Specifikacija usluge zamene rezervnih delova za 110 kV prekidač (malouljnog)
Note on B289: Specifikacija usluge zamene rezervnih delova za 110 kV prekidač (malouljnog)
Note on B290: Specifikacija usluge zamene rezervnih delova za 110 kV prekidač (malouljnog)
Note on B291: Specifikacija usluge zamene rezervnih delova za 110 kV prekidač (malouljnog)
Note on B292: Specifikacija usluge zamene rezervnih delova za 110 kV prekidač (malouljnog)
Note on B293: Specifikacija usluge zamene rezervnih delova za 110 kV prekidač (malouljnog)
Note on B294: Specifikacija usluge zamene rezervnih delova za 110 kV prekidač (malouljnog)
Note on B295: Specifikacija usluge zamene rezervnih delova za 110 kV prekidač (malouljnog)
Note on B296: Specifikacija usluge zamene rezervnih delova za 110 kV prekidač (malouljnog)
Note on B297: Specifikacija usluge zamene rezervnih delova za 110 kV prekidač (malouljnog)
Note on B298: Specifikacija usluge zamene rezervnih delova za 110 kV prekidač (malouljnog)
Note on B299: Specifikacija usluge zamene rezervnih delova za 110 kV prekidač (malouljnog)
Note on B300: Specifikacija usluge zamene rezervnih delova za 110 kV prekidač (malouljnog)
Note on B301: Specifikacija usluge zamene rezervnih delova za 110 kV prekidač (malouljnog)
Note on B302: Specifikacija usluge zamene rezervnih delova za 110 kV prekidač (malouljnog)
Note on B303: Specifikacija usluge zamene rezervnih delova za 110 kV prekidač (malouljnog)
Note on B304: Specifikacija usluge zamene rezervnih delova za 110 kV prekidač (malouljnog)
Note on B305: Specifikacija usluge zamene rezervnih delova za 110 kV prekidač (malouljnog)
Note on B306: Specifikacija usluge zamene rezervnih delova za 110 kV rastavljač RS-1232
Note on B307: Specifikacija usluge zamene rezervnih delova za 110 kV rastavljač RS-1232
Note on B308: Specifikacija usluge zamene rezervnih delova za 110 kV rastavljač RS-1232
Note on B309: Specifikacija usluge zamene rezervnih delova za 110 kV rastavljač RS-1232
Note on B310: Specifikacija usluge zamene rezervnih delova za 110 kV rastavljač RS-1232
Note on B311: Specifikacija usluge zamene rezervnih delova za 110 kV rastavljač RS-1232
Note on B312: Specifikacija usluge zamene rezervnih delova za 110 kV rastavljač RS-1232
Note on B313: Specifikacija usluge zamene rezervnih delova za 110 kV rastavljač RS-1232
Note on B314: Specifikacija usluge zamene rezervnih delova za 110 kV rastavljač RS-1232
Note on B315: Specifikacija usluge zamene rezervnih delova za 110 kV rastavljač RS-1232
Note on B316: Specifikacija usluge zamene rezervnih delova za 110 kV rastavljač RS-1232
Note on B317: Specifikacija usluge zamene rezervnih delova za 110 kV rastavljač RS-1232
Note on B318: Specifikacija usluge zamene rezervnih delova za 110 kV rastavljač RS-1232
Note on B319: Specifikacija usluge zamene rezervnih delova za 110 kV rastavljač RS-1232
Note on B320: Specifikacija usluge zamene rezervnih delova za 110 kV rastavljač RS-1232
Note on B321: Specifikacija usluge zamene rezervnih delova za 110 kV rastavljač RS-1232
Note on B322: Specifikacija usluge zamene rezervnih delova za 110 kV rastavljač RS-1232
Note on B323: Specifikacija usluge zamene rezervnih delova za 110 kV rastavljač RS-1232
Note on B324: Specifikacija usluge zamene rezervnih delova za 110 kV rastavljač RS-1232
Note on B325: Specifikacija usluge zamene rezervnih delova za 110 kV rastavljač RS-1232
Note on B326: Specifikacija usluge zamene rezervnih delova za 110 kV rastavljač RS-1232
Note on B327: Specifikacija usluge zamene rezervnih delova za 110 kV rastavljač RS-1232
Note on B328: Specifikacija usluge zamene rezervnih delova za 110 kV rastavljač RS-1232
Note on B329: Specifikacija usluge zamene rezervnih delova za 110 kV rastavljač RS-1232
Note on B330: Specifikacija usluge zamene rezervnih delova za 110 kV rastavljač RS-1232
Note on B331: Specifikacija usluge zamene rezervnih delova za 110 kV rastavljač RS-1232
Note on B332: Specifikacija usluge zamene rezervnih delova za 110 kV rastavljač RS-1232
Note on B333: Specifikacija usluge zamene rezervnih delova za 110 kV rastavljač RS-1232
Note on B334: Specifikacija usluge zamene rezervnih delova za 110 kV rastavljač RS-1232
Note on B335: Specifikacija usluge zamene rezervnih delova za 110 kV rastavljač RS-1232
Note on B336: Specifikacija usluge zamene rezervnih delova za 110 kV rastavljač RS-1232
Note on B337: Specifikacija usluge zamene rezervnih delova za 110 kV rastavljač RS-1232
Note on B338: Specifikacija usluge zamene rezervnih delova za 110 kV rastavljač RS-1232
Note on B339: Specifikacija usluge zamene rezervnih delova za 110 kV rastavljač RS-1232
Note on B340: Specifikacija usluge zamene rezervnih delova za 110 kV rastavljač RS-1232
Note on B341: Specifikacija usluge zamene rezervnih delova za 110 kV rastavljač RS-1232
Note on B342: Specifikacija usluge zamene rezervnih delova za 110 kV rastavljač Energoinvest
Note on B343: Specifikacija usluge zamene rezervnih delova za 110 kV rastavljač Energoinvest
Note on B344: Specifikacija usluge zamene rezervnih delova za 110 kV rastavljač Energoinvest
Note on B345: Specifikacija usluge zamene rezervnih delova za 110 kV rastavljač Energoinvest
Note on B346: Specifikacija usluge zamene rezervnih delova za 110 kV rastavljač Energoinvest
Note on B347: Specifikacija usluge zamene rezervnih delova za 110 kV rastavljač Energoinvest
Note on B348: Specifikacija usluge zamene rezervnih delova za 110 kV rastavljač Energoinvest
Note on B349: Specifikacija usluge zamene rezervnih delova za 110 kV rastavljač Energoinvest
Note on B350: Specifikacija usluge zamene rezervnih delova za 110 kV rastavljač Energoinvest
Note on B351: Specifikacija usluge zamene rezervnih delova za 110 kV rastavljač Energoinvest
Note on B352: Specifikacija usluge zamene rezervnih delova za 110 kV rastavljač Energoinvest
Note on B353: Specifikacija usluge zamene rezervnih delova za 110 kV rastavljač Energoinvest
Note on B354: Specifikacija usluge zamene rezervnih delova za 110 kV rastavljač Energoinvest
Note on B355: Specifikacija usluge zamene rezervnih delova za 110 kV rastavljač Energoinvest
Note on B356: Specifikacija usluge zamene rezervnih delova za 110 kV rastavljač Energoinvest
Note on B357: Specifikacija usluge zamene rezervnih delova za 110 kV rastavljač Energoinvest
Note on B358: Specifikacija usluge zamene rezervnih delova za 110 kV rastavljač Energoinvest
Note on B359: Specifikacija usluge zamene rezervnih delova za 110 kV rastavljač Energoinvest
Note on B360: Specifikacija usluge zamene rezervnih delova za 110 kV rastavljač Energoinvest
Note on B361: Specifikacija usluge zamene rezervnih delova za 110 kV rastavljač Energoinvest
Note on B362: Specifikacija usluge zamene rezervnih delova za 110 kV rastavljač Energoinvest
Note on B363: Specifikacija usluge zamene rezervnih delova za 110 kV rastavljač Energoinvest
Note on B364: Specifikacija usluge zamene rezervnih delova za 110 kV rastavljač Energoinvest
Note on B365: Specifikacija usluge zamene rezervnih delova za 110 kV rastavljač Energoinvest
Note on B536: Ispitivanje uzoraka ulja transformatora 110/x kV
Note on B537: Ispitivanje uzoraka ulja transformatora 110/x kV
Note on B538: Ispitivanje uzoraka ulja transformatora 110/x kV
Note on B539: Ispitivanje uzoraka ulja transformatora 110/x kV
Note on B540: Ispitivanje uzoraka ulja transformatora 110/x kV
Note on B541: Ispitivanje uzoraka ulja transformatora 110/x kV
Note on B542: Ispitivanje uzoraka ulja transformatora 110/x kV
Note on B543: Ispitivanje uzoraka ulja transformatora 110/x kV
Note on B544: Ispitivanje uzoraka ulja transformatora 110/x kV
Note on B545: Ispitivanje uzoraka ulja transformatora 110/x kV
Note on B546: Ispitivanje uzoraka ulja transformatora 110/x kV
Note on B547: Ispitivanje uzoraka ulja transformatora 110/x kV
Note on B548: Ispitivanje uzoraka ulja transformatora 110/x kV
Note on B549: Ispitivanje uzoraka ulja transformatora 110/x kV
Note on B551: Ispitivanje uzoraka ulja transformatora 110/x kV
Note on B552: Ispitivanje uzoraka ulja transformatora 110/x kV
Note on B553: Ispitivanje uzoraka ulja transformatora 110/x kV
Note on B554: Ispitivanje uzoraka ulja transformatora 110/x kV
Note on B555: Ispitivanje uzoraka ulja transformatora 110/x kV
Note on B556: Električna ispitivanja energetskih transformatora 110/x kV
Note on B557: Električna ispitivanja energetskih transformatora 110/x kV
Note on B558: Električna ispitivanja energetskih transformatora 110/x kV
Note on B559: Električna ispitivanja energetskih transformatora 110/x kV
Note on B560: Električna ispitivanja energetskih transformatora 110/x kV
Note on B561: Električna ispitivanja energetskih transformatora 110/x kV
Note on B562: Ispitivanja ET 35/X
Note on B563: Ispitivanja ET 35/X
Note on B564: Ispitivanja ET 35/X
Note on B565: Ispitivanja ET 35/X
Note on B566: Ispitivanja ET 35/X
Note on B567: Ispitivanja ET 35/X
Note on B568: Ispitivanja ET 35/X
Note on B569: Ispitivanja ET 35/X
Note on B570: Ispitivanja ET 35/X
Note on B571: Ispitivanja ET 35/X
Note on B572: Ispitivanja ET 35/X
Note on B573: Ispitivanja ET 35/X
Note on B574: Ispitivanja ET 35/X
Note on B575: Ispitivanja ET 35/X
Note on B576: Ispitivanja ET 35/X
Note on B577: Ispitivanja ET 35/X
Note on B578: Ispitivanja ET 35/X
Note on B579: Ispitivanja ET 35/X
Note on B580: Ispitivanja ET 35/X
Note on B584: Ispitivanja ET 35/X
Note on B585: Ispitivanja ET 35/X
Note on B586: Ispitivanja ET 35/X
Note on B587: Ispitivanja ET 35/X
Note on B588: Ispitivanja ET 35/X
Note on B589: Ispitivanja ET 35/X